## APENDICE 1 HGC
SECRETARIA DE SALUD, DIRECCIÓN DE INFRAESTRUCTURA
APENDICE 1 - DEMANDA
ADQUISICIÓN DE EQUIPAMIENTO PARA EL HOSPITAL GENERAL DE CÁRDENAS (90 CAMAS CENSABLES)
No. | NOMBRE DEL ARCHIVO DE FICHA TÉCNICA | TIPO DE BIEN | CLAVE DEL COMPENDIO | CLAVE CUCOP | NOMBRE DEL EQUIPO | UNIDAD DE MEDIDA | TOTAL GENERAL
TA
1 | AGITA-5330200378-0001 | EQUIPO DE LABORATORIO | 5330200378 |  | AGITADOR DE PLAQUETAS | EQUIPO | 1
2 | AFILA-5330080309-0001 | EQUIPO DE LABORATORIO | 5330080309 |  | AFILADOR ELÉCTRICO PARA CUCHILLOS Y TIJERAS, CON DIAMANTE ABRASIVO | EQUIPO | 2
3 | AGITA-5330200378-0002 | EQUIPO DE LABORATORIO | 5330200378 |  | AGITADOR DE PLAQUETAS CON INCUBADORA INCLUIDA | EQUIPO | 2
4 | AGITA-5330200048-0001 | EQUIPO DE LABORATORIO | 5330200048 |  | AGITADOR ELÉCTRICO DE PLATAFORMA EN FORMA ROTATORIA | EQUIPO | 6
5 | AGITA-5330200154-0002 | EQUIPO DE LABORATORIO | 5330200154 |  | AGITADOR VORTEX | EQUIPO | 7
6 | AGITA-5330200048-0002 | EQUIPO DE LABORATORIO | 5330200048 |  | AGITADORES ELÉCTRICOS MAGNÉTICO CON PLATO QUE CALIENTA Y AGITA COMBINADA O INDEPENDIENTEMENTE | EQUIPO | 3
7 | AMALG-5310320055-0001 | EQUIPO MÉDICO | 5310320055 |  | AMALGAMADOR Y DOSIFICADOR ESTOMATOLÓGICO | EQUIPO | 2
8 | ANALICOAG-5330100624-0001 | EQUIPO DE LABORATORIO | 5330100624 |  | ANALIZADOR AUTOMATIZADO PARA COAGULACIÓN | EQUIPO | 1
9 | ANALIHEMAT-5330100624-0002 | EQUIPO DE LABORATORIO | 5330100624 |  | ANALIZADOR HEMATOLOGICO (Equipo para Biometria Hematica) | EQUIPO | 1
10 | UNIDA-5310530364-0002 | EQUIPO MÉDICO | 5310530364 |  | ANESTESIA BÁSICA, UNIDAD DE | EQUIPO | 8
11 | UNIDA-5310530372-0002 | EQUIPO MÉDICO | 5310530372 |  | ANESTESIA INTERMEDIA, UNIDAD DE | EQUIPO | 1
12 | ASPIR-5310810766-0001 | EQUIPO MÉDICO | 5310810766 |  | ASPIRADOR GÁSTRICO PARA SUCCIÓN CONTINUA E INTERMITENTE | EQUIPO | 9
13 | ASPIR-5310810014-0001 | EQUIPO MÉDICO | 5310810014 |  | ASPIRADOR PORTÁTIL PARA SUCCIÓN CONTINUA | EQUIPO | 33
14 | BALAN-5331070481-0002 | EQUIPO DE LABORATORIO | 5331070481 |  | BALANZA GRANATARIA DIGITAL | EQUIPO | 7
15 | BALAN-5331070051-0001 | EQUIPO DE LABORATORIO | 5331070051 |  | BALANZA ANALÍTICA | EQUIPO | 3
16 | BALAN-5331070481-001 | EQUIPO DE LABORATORIO | 5331070481 |  | BALANZA GRANATARIA DE DOS PLATILLOS | EQUIPO | 1
17 | BALAN-5331070101-0001 | EQUIPO MÉDICO | 5331070101 |  | BALANZA PARA ORGANOS DE AUTOPSIA | EQUIPO | 1
18 | BALAN-5337690050-0001 | EQUIPO DE LABORATORIO | 5337690050 |  | BALANZA RECOLECTORA Y AGITADOR | EQUIPO | 3
19 | BANOS-5331190263-0001 | EQUIPO DE LABORATORIO | 5331190263 |  | BAÑO DE FLOTACIÓN | EQUIPO | 1
20 | BANOD-5331190040-0001 | EQUIPO DE LABORATORIO | 5331190040 |  | BAÑO PARA DESCONGELACIÓN RÁPIDA DE PLASMA Y ERITROCITOS | EQUIPO | 1
21 | BANOS-5331190545-0002 | EQUIPO DE LABORATORIO | 5331190545 |  | BAÑO SECO DIGITAL. TERMOBLOQUE | EQUIPO | 7
22 | BANOS-5331190545-0003 | EQUIPO DE LABORATORIO | 5331190545 |  | BAÑO SIN CIRCULACIÓN DE AGUA (BAÑO MARÍA) | EQUIPO | 10
23 | BASCU-5311100209-0001 | EQUIPO MÉDICO | 5311100209 |  | BÁSCULA ELECTRÓNICA (PESA BEBÉ) | EQUIPO | 8
24 | BASCU-5311100175-0002 | EQUIPO MÉDICO | 5311100175 |  | BÁSCULA ELECTRÓNICA CON ESTADÍMETRO | EQUIPO | 13
25 | BILIRR-00001 | EQUIPO MÉDICO | N/A |  | BILIRRUBINOMETRO | EQUIPO | 4
26 | BOMBAIP-5311400393-0001 | EQUIPO MÉDICO | 5311400393 |  | BOMBA DE INFUSIÓN PORTÁTIL | EQUIPO | 18
27 | BOMBAIV-5311400344-0001 | EQUIPO MÉDICO | 5311400344 |  | BOMBA DE INFUSIÓN VOLUMÉTRICA | EQUIPO | 150
28 | VIDEO-5311461544-0001 | EQUIPO MÉDICO | 5311461544 |  | BRONCOSCOPIO FLEXIBLE DE FIBRA ÓPTICA | EQUIPO | 1
29 | CAMAS-5311560147-0001 | EQUIPO MÉDICO | 5311560147 |  | CAMA CAMILLA RADIOTRANSPARENTE | EQUIPO | 15
30 | CAMAS-5131643347-0003 | EQUIPO MÉDICO | 5131643347 |  | CAMA CLÍNICA MÚLTIPLES POSICIONES PARA PACIENTE ADULTO | EQUIPO | 72
31 | CAMAS-5131643354-0001 | EQUIPO MÉDICO | 5131643354 |  | CAMA CLÍNICA MÚLTIPLES POSICIONES PARA PACIENTE PEDIÁTRICO | EQUIPO | 13
32 | CAMAS-5311560089-0002 | EQUIPO MÉDICO | 5311560089 |  | CAMA CUIDADOS INTENSIVOS | EQUIPO | 10
33 | CAMAS-5131640251-0001 | EQUIPO MÉDICO | 5131640251 |  | CAMA OBSTÉTRICA ELÉCTRICA PARA LA ATENCIÓN DEL PARTO | EQUIPO | 3
34 | CARRO-5131910233-0001 | EQUIPO MÉDICO | 5131910233 |  | CAMILLA DE TRASLADO DE PACIENTE | EQUIPO | 7
35 | CAMPA-5331590017-0001 | EQUIPO DE LABORATORIO | 5331590017 |  | CAMPANA DE FLUJO LAMINAR VERTICAL | EQUIPO | 5
36 | CAPOXI-5311750011-0001 | EQUIPO MÉDICO | 5311750011 |  | CAPNÓGRAFO CON OXÍMETRO | EQUIPO | 1
37 | CARDI-5312920258-0001 | EQUIPO MÉDICO | 5312920258 |  | CARDIOTOCÓGRAFO | EQUIPO | 5
38 | CARRO-5131910233-0001 | EQUIPO MÉDICO | 5131910233 |  | CARRO CAMILLA PARA ADULTOS | EQUIPO | 10
39 | CARROG-5131910233-0002 | EQUIPO MÉDICO | 5131910233 |  | CARRO CAMILLA PARA ADULTOS (GINECOLÓGICA) | EQUIPO | 12
40 | CARRO-5131910233-0001 | EQUIPO MÉDICO | 5131910233 |  | CARRO CAMILLA PARA BAÑO DE PACIENTES | EQUIPO | 1
41 | CARRO-5131910225-0002 | EQUIPO MÉDICO | 5131910225 |  | CARRO CAMILLA PARA MENORES | EQUIPO | 3
42 | CARRO-5131910159-0002 | EQUIPO MÉDICO | 5131910159 |  | CARRO CAMILLA PARA RECUPERACIÓN | EQUIPO | 16
43 | CARRO-5311910391-0001 | EQUIPO MÉDICO | 5311910391 |  | CARRO ROJO CON EQUIPO COMPLETO PARA REANIMACIÓN CON DESFIBRILADOR MONITOR-MARCAPASO | EQUIPO | 5
44 | CARRO-5311910417-0002 | EQUIPO MÉDICO | 5311910417 |  | CARRO ROJO CON EQUIPO COMPLETO PARA REANIMACIÓN CON DESFIBRILADOR-MONITOR | EQUIPO | 21
45 | CENTR-5316320554-0001 | EQUIPO MÉDICO | 5316320554 |  | CENTRAL DE MONITOREO PARA MÚLTIPLES CAMAS (14 MONITORES) | EQUIPO | 1
46 | CENTR-5316320554-0002 | EQUIPO MÉDICO | 5316320554 |  | CENTRAL DE MONITOREO PARA MÚLTIPLES CAMAS (8 MONITORES) | EQUIPO | 1
47 | CENTR-5332240646-0003 | EQUIPO DE LABORATORIO | 5332240646 |  | CENTRÍFUGA CLÍNICA DE MESA | EQUIPO | 7
48 | CENTR-5332240653-0002 | EQUIPO DE LABORATORIO | 5332240653 |  | CENTRÍFUGA CON CABEZAL INTERCAMBIABLE | EQUIPO | 5
49 | CENTR-5332241628-0002 | EQUIPO DE LABORATORIO | 5332241628 |  | CENTRIFUGA DE MESA PARA TUBOS CAPILARES | EQUIPO | 1
50 | CENTR-5332240737-0001 | EQUIPO DE LABORATORIO | 5332240737 |  | CENTRIFUGA DE PISO CON GABINETE REFRIGERADA | EQUIPO | 1
51 | CISTO-5312090458-0001 | EQUIPO MÉDICO | 5312090458 |  | CISTOURETROSCOPIO. | EQUIPO | 1
52 | COLPO-5312250011-0002 | EQUIPO MÉDICO | 5312250011 |  | COLPOSCOPIO | EQUIPO | 1
53 | CONGE-5332550200-0001 | EQUIPO DE LABORATORIO | 5332550200 |  | CONGELADOR RÁPIDO DE PLASMA | EQUIPO | 1
54 | CONGE-5332550135-0001 | EQUIPO DE LABORATORIO | 5332550135 |  | CONGELADOR VERTICAL | EQUIPO | 2
55 | CONTA-5332660231-0001 | EQUIPO DE LABORATORIO | 5332660231 |  | CONTADOR ELECTRÓNICO DE OCHO TECLAS | EQUIPO | 21
56 | CONTS-SC-0001 | EQUIPO DE LABORATORIO | N/A |  | CONTENEDORES RESISTENTES, HERMÉTICOS, TERMOAISLANTES PARA TRANSPORTE DE UNIDADES DE SANGRE. CON 3 PLACAS DE BUTANODIOL. | EQUIPO | 4
57 | CUNAS-5312520033-0001 | EQUIPO MÉDICO | 5312520033 |  | CUNA DE CALOR RADIANTE CON FOTOTERAPIA OPCIONAL | EQUIPO | 8
58 | DISPE-5333080124-0001 | EQUIPO DE LABORATORIO | 5333080124 |  | DISPENSADOR DE PARAFINA | EQUIPO | 1
59 | ECOCA-5313240201-0004 | EQUIPO MÉDICO | 5313240201 |  | ECOCARDIOGRAFO DIGITAL | EQUIPO | 1
60 | ELECT-5313290032-0002 | EQUIPO MÉDICO | 5313290032 |  | ELECTROCARDIÓGRAFO MULTICANAL (3 CANALES 12 DERIVACIONES) | EQUIPO | 1
61 | ELECT-5311680069-0003 | EQUIPO MÉDICO | 5311680069 |  | ELECTROCARDIÓGRAFO MULTICANAL CON INTERPRETACIÓN | EQUIPO | 3
62 | ELECT-5313280140-0001 | EQUIPO MÉDICO | 5313280140 |  | ELECTROCAUTERIO DENTAL | EQUIPO | 2
63 | ELECT-5319250022-0002 | EQUIPO MÉDICO | 5319250022 |  | ELECTROENCEFALOGRAFO 32 CANALES | EQUIPO | 1
64 | ELECTROF-5333310067-0001 | EQUIPO DE LABORATORIO | 5333310067 |  | ELECTROFORESIS. EQUIPO DE ELECTROFORESIS. CON FUENTE DE PODER.CON FUENTE DE PODER. | EQUIPO | 1
65 | EQUIP-5315640267-0001 | EQUIPO MÉDICO | 5315640267 |  | EQUIPO PARA LAPAROSCOPÍA | EQUIPO | 1
66 | MACRO-5254240053-0001 | EQUIPO DE LABORATORIO | 5254240053 |  | EQUIPO PARA MACROFOTOGRAFÍA | EQUIPO | 3
67 | ESFIG-5311160369-0001 | EQUIPO MÉDICO | 5311160369 |  | ESFIGMOMANÓMETRO ANEROIDE PORTÁTIL | EQUIPO | 77
68 | ESFIG-5311160369-0002 | EQUIPO MÉDICO | 5311160369 |  | ESFIGMOMANÓMETRO ANEROIDE PORTÁTIL (PEDIATRICO) | EQUIPO | 3
69 | ESFIG-5311160369-0003 | EQUIPO MÉDICO | 5311160369 |  | ESFIGMOMANÓMETRO ANEROIDE PORTÁTIL NEONATAL | EQUIPO | 1
70 | ESTER-5313851031-0002 | EQUIPO MÉDICO | 5313851031 |  | ESTERILIZADOR DE BAJA TEMPERATURA A TRAVÉS DE PLASMA DE PERÓXIDO DE HIDRÓGENO. | EQUIPO | 1
71 | ESTER-5313851080-0002 | EQUIPO MÉDICO | 5313851080 |  | ESTERILIZADOR DE VAPOR AUTOGENERADO PARA DENTAL Y MAXILOFACIAL | EQUIPO | 1
72 | ESTER-5313851064-0001 | EQUIPO MÉDICO | 5313851064 |  | ESTERILIZADOR DE VAPOR AUTOGENERADO PARA LABORATORIO. | EQUIPO | 3
73 | ESTER-5313851056-0003 | EQUIPO MÉDICO | 5313851056 |  | ESTERILIZADOR DE VAPOR DIRECTO | EQUIPO | 2
74 | ESTET-5313750126-0003 | EQUIPO MÉDICO | 5313750126 |  | ESTETOSCOPIO DE CÁPSULA DOBLE | EQUIPO | 93
75 | ESTET-5313750126-0003 | EQUIPO MÉDICO | 5313750126 |  | ESTETOSCOPIO DE CÁPSULA DOBLE NEONATAL | EQUIPO | 1
76 | ESTET-5313750159-0001 | EQUIPO MÉDICO | 5313750159 |  | ESTETOSCOPIO DE PINARD | EQUIPO | 3
77 | ESTUC-5312951188-0001 | EQUIPO MÉDICO | 5312951188 |  | ESTUCHE DE DIAGNÓSTICO BÁSICO | EQUIPO | 15
78 | ESTUC-5312951162-0001 | EQUIPO MÉDICO | 5312951162 |  | ESTUCHE DE DIAGNÓSTICO HOSPITALARIO | EQUIPO | 154
79 | CONSUMIBLE/MATERIAL | EQUIPO DE LABORATORIO | N/A |  | ESTUCHE O JUEGO PARA TINCIÓN | EQUIPO | 2
80 | ESTUF-5333910106-0002 | EQUIPO DE LABORATORIO | 5333910106 |  | ESTUFA BACTERIOLÓGICA DE 75 CM CON DOBLE PUERTA. | EQUIPO | 4
81 | EXOFT-5313890062-0001 | EQUIPO MÉDICO | 5313890062 |  | EXOFTALMÓMETRO DE PRISMAS | EQUIPO | 1
82 | EXTRADL-0001 | EQUIPO MÉDICO | N/A |  | EXTRACTOR DE LECHE MATERNA GRADO HOSPITALARIO (TIRALECHE) | EQUIPO | 2
83 | CAMPA-5331590017-0003 | EQUIPO DE LABORATORIO | 5331590017 |  | GABINETE DE BIOSEGURIDAD | EQUIPO | 2
84 | FONOD-5312920019-0003 | EQUIPO MÉDICO | 5312920019 |  | FONODETECTOR PORTÁTIL DE LATIDOS FETALES | EQUIPO | 8
85 | GLUCO-5313450016-0001 | EQUIPO MÉDICO | 5313450016 |  | GLUCÓMETRO | EQUIPO | 39
86 | HOMOG-0001 | EQUIPO DE LABORATORIO | N/A |  | HOMOGENEIZADOR DE MESA | EQUIPO | 2
87 | HORNO-5334770228-0001 | EQUIPO DE LABORATORIO | 5334770228 |  | HORNO ELÉCTRICO PARA SECAR O ESTERILIZAR SOBRE MESA | EQUIPO | 4
88 | HUMI-5314800102 -0001 | EQUIPO MÉDICO | 314800102 |  | HUMIDIFICADOR DE INTERCAMBIO CALOR - HUMEDAD TIPO CASCADA ELECTRÓNICO | EQUIPO | 2
89 | INCUB-5314970053-0002 | EQUIPO MÉDICO | 5314970053 |  | INCUBADORA DE TRASLADO | EQUIPO | 3
90 | INCUB-5314972083-0002 | EQUIPO MÉDICO | 5314972083 |  | INCUBADORA PARA RECIÉN NACIDO | EQUIPO | 8
91 | LAMPA-5315621457-0003 | EQUIPO MÉDICO | 5315621457 |  | LÁMPARA DE EXAMINACIÓN CON FUENTE DE LUZ DE FIBRA ÓPTICA | EQUIPO | 70
92 | LAMPA-5315620020-0001 | EQUIPO MÉDICO | 5315620020 |  | LÁMPARA DE FOTOCURADO DE RESINAS Y CEMENTOS FOTOPOLIMERIZABLES | EQUIPO | 2
93 | LAMPA-5315620046-0001 | EQUIPO MÉDICO | 5315620046 |  | LÁMPARA DE FOTOTERAPIA | EQUIPO | 8
94 | LAMPA-5315621481-0001 | EQUIPO MÉDICO | 5315621481 |  | LÁMPARA FRONTAL | EQUIPO | 2
95 | LAMPA-5315620079-0001 | EQUIPO MÉDICO | 5315620079 |  | LÁMPARA FRONTAL CON ESPEJO | EQUIPO | 1
96 | LAMPA-5315621465-0002 | EQUIPO MÉDICO | 5315621465 |  | LÁMPARA OBSTÉTRICA | EQUIPO | 3
97 | LAMPA-5315621010-0002 | EQUIPO MÉDICO | 5315621010 |  | LÁMPARA QUIRÚRGICA DOBLE | EQUIPO | 4
98 | LAMPA-5315620905-0002 | EQUIPO MÉDICO | 5315620905 |  | LÁMPARA QUIRÚRGICA PORTÁTIL PARA EMERGENCIA | EQUIPO | 4
99 | LAMPA-5315621465-0002 | EQUIPO MÉDICO | 5315621465 |  | LÁMPARA QUIRÚRGICA SENCILLA DE OPERACIÓN MANUAL | EQUIPO | 6
100 | LARIN-5315680057-0001 | EQUIPO MÉDICO | 5315680057 |  | LARINGOSCOPIO | EQUIPO | 6
101 | LARIN-5315680057-0002 | EQUIPO MÉDICO | 5315680057 |  | LARINGOSCOPIO (HOJAS 00, 0 Y 1) | EQUIPO | 2
102 | LAVAD-5315720465-0002 | EQUIPO MÉDICO | 5315720465 |  | LAVADOR DESINFECTOR DE CÓMODOS DE VAPOR AUTOGENERADO | EQUIPO | 11
103 | LAVAD-5315720507-0001 | EQUIPO MÉDICO | 5315720507 |  | LAVADORA ULTRASÓNICA DE INSTRUMENTAL QUIRÚRGICO. | EQUIPO | 1
104 | MASTO-5316110033-0002 | EQUIPO MÉDICO | 5316110033 |  | MASTÓGRAFO DIGITAL CON ESTEREOTAXIA Y TOMOSÍNTESIS | EQUIPO | 1
105 | MECHE-5336040042-0001 | EQUIPO DE LABORATORIO | 5336040042 |  | MECHERO DE METAL INOXIDABLE CON QUEMADOR TIPO BUNSEN | EQUIPO | 19
106 | Equipo lab biomédica | EQUIPO DE LABORATORIO | N/A |  | MEDIDOR DE HUMEDAD/ TEMPERATURA | EQUIPO | 1
107 | MESAS-5316160463-0001 | EQUIPO MÉDICO | 5316160463 |  | MESA PARA AUTOPSIAS CON TRITURADOR | EQUIPO | 1
108 | MESAS-5316165108-0003 Y MESAS-5316165116-0002 (1) | EQUIPO MÉDICO | 5316165108 |  | MESA QUIRÚRGICA ELECTROHIDRAÚLICA | EQUIPO | 4
109 | MEZCL-0001 | EQUIPO MÉDICO | N/A |  | MEZCLADOR AIRE-OXIGENO | EQUIPO | 24
110 | PIPET-0807050232-0001 | EQUIPO DE LABORATORIO | 0807050232 |  | MICROPIPETA AUTOMÁTICA MULTICANAL DE INTERVALO 0.5 A 10 µL | EQUIPO | 15
111 | PIPET-0807050232-0002 | EQUIPO DE LABORATORIO | 0807050232 |  | MICROPIPETA AUTOMÁTICA MULTICANAL DE INTERVALO 10 A 100 µL | EQUIPO | 2
112 | PIPET-0807050232-0003 | EQUIPO DE LABORATORIO | 0807050232 |  | MICROPIPETA AUTOMÁTICA MULTICANAL DE INTERVALO 100 A 1000 µL | EQUIPO | 2
113 | PIPET-0807050232-0004 | EQUIPO DE LABORATORIO | 0807050232 |  | MICROPIPETA AUTOMÁTICA MULTICANAL DE INTERVALO 2 A 20 µL | EQUIPO | 2
114 | PIPET-0807050232-0005 | EQUIPO DE LABORATORIO | 0807050232 |  | MICROPIPETA AUTOMÁTICA MULTICANAL DE INTERVALO 20 A 200 µL | EQUIPO | 15
115 | PIPET-0807050232-0006 | EQUIPO DE LABORATORIO | 0807050232 |  | MICROPIPETA AUTOMÁTICA MULTICANAL DE INTERVALO 200 A 1000 µL | EQUIPO | 2
116 | MICRO-5336220925-0001 | EQUIPO DE LABORATORIO | 5336220925 |  | MICROSCOPIO CON CONDENSADOR UNIVERSAL PARA TRABAJO EN CAMPO CLARO, CAMPO OSCURO, CONTRASTE DE FASE, POLARIZACIÓN Y CONTRASTE DE FASE DIFERENCIAL (DIC). | EQUIPO | 1
117 | MICRO-5336221006-0001 | EQUIPO DE LABORATORIO | 5336221006 |  | MICROSCOPIO CON DOBLE CABEZAL | EQUIPO | 1
118 | MICRO-5336220925-0002 | EQUIPO DE LABORATORIO | 5336220925 |  | MICROSCOPIO PARA TRABAJO DE RUTINA DE CAMPO CLARO | EQUIPO | 16
119 | MICRO-5336220909-0002 | EQUIPO DE LABORATORIO | 5336220909 |  | MICROSCOPIO TRIOCULAR PARA MICROFOTOGRAFÍA | EQUIPO | 1
120 | MICRO-5336310155-0002 | EQUIPO DE LABORATORIO | 5336310155 |  | MICROTOMO CON SISTEMA DE CONGELACIÓN AUTOMÁTICA ROTATORIO TIPO CRIOSTATO | EQUIPO | 1
121 | MICRO-5336310106-0001 | EQUIPO DE LABORATORIO | 5336310106 |  | MICROTOMO PARA CORTES EN PARAFINA | EQUIPO | 1
122 | MONIT-5316190403-0001 | EQUIPO MÉDICO | 5316190403 |  | MONITOR DE SIGNOS VITALES | EQUIPO | 31
123 | MONIT-5316190403-0005 | EQUIPO MÉDICO | 5316190403 |  | MONITOR DE SIGNOS VITALES (PEDIATRICO) | EQUIPO | 1
124 | MONIT-5316190403-0002 | EQUIPO MÉDICO | 5316190403 |  | MONITOR DE SIGNOS VITALES (RODABLE) | EQUIPO | 15
125 | MONIT-5316190403-0003 | EQUIPO MÉDICO | 5316190403 |  | MONITOR DE SIGNOS VITALES AVANZADO | EQUIPO | 22
126 | MONIT-5316190403-0004 | EQUIPO MÉDICO | 5316190403 |  | MONITOR DE SIGNOS VITALES IINTERMEDIO | EQUIPO | 2
127 | MONIT-5316190411-0006 | EQUIPO MÉDICO | 5316190411 |  | MONITOR DE SIGNOS VITALES PARA EL TRASLADO DEL PACIENTE | EQUIPO | 8
128 | NEBUL-5316410082-0002 | EQUIPO MÉDICO | 5316410082 |  | NEBULIZADOR CON DOSIFICADOR DE OXÍGENO | EQUIPO | 2
129 | NEBUL-5316410207-0001 | EQUIPO MÉDICO | 5316410207 |  | NEBULIZADOR ULTRASÓNICO CONTÍNUO | EQUIPO | 2
130 | OFTAL-5316600096-0001 | EQUIPO MÉDICO | 5316600096 |  | OFTALMOSCOPIO BINOCULAR INDIRECTO | EQUIPO | 1
131 | OXIME-5316670065-0001 | EQUIPO MÉDICO | 5316670065 |  | OXÍMETRO DE PULSO PORTÁTIL | EQUIPO | 2
132 | PARRI-5336810014-0002 | EQUIPO DE LABORATORIO | 5336810014 |  | PARRILLA PARA USO RUTINARIO CON O SIN AGITACIÓN | EQUIPO | 3
133 | PLANT-5316980019-0002 | EQUIPO MÉDICO | 316980019- |  | PLANTOSCOPIO | EQUIPO | 1
134 | PLICO-5316780013-0001 | EQUIPO MÉDICO | 5316780013 |  | PLICÓMETRO | EQUIPO | 1
135 | POTEN-5337310162-0001 | EQUIPO DE LABORATORIO | 5337310162 |  | POTENCIÓMETRO DIGITAL. | EQUIPO | 8
136 | PROCE-5337460108-0001 | EQUIPO DE LABORATORIO | 5337460108 |  | PROCESADOR AUTOMÁTICO DE TEJIDOS | EQUIPO | 1
137 | QUERA-5317620028-0001 | EQUIPO MÉDICO | 5317620028 |  | QUERATÓMETRO PORTÁTIL | EQUIPO | 1
138 | RECTO-5318190179-0002 | EQUIPO MÉDICO | 5318190179 |  | RECTOSIGMOIDOSCOPIO | EQUIPO | 1
139 | REFRI-5337860018-0008 | EQUIPO DE LABORATORIO | 5337860018 |  | REFRIGERADOR CONGELADOR DE 5.4 PIES CÚBICOS | EQUIPO | 13
140 | REFRI-5337870066-0002 | EQUIPO DE LABORATORIO | 5337870066 |  | REFRIGERADOR PARA BANCO DE SANGRE | EQUIPO | 4
141 | REFRI-5317730207-0001 | EQUIPO MÉDICO | 5317730207 |  | REFRIGERADOR PARA CADÁVERES | EQUIPO | 1
142 | REFRI-5337870181-0001 | EQUIPO DE LABORATORIO | 5337870181 |  | REFRIGERADOR PARA LABORATORIO USO RUTINARIO 14 PIES CÚBICOS | EQUIPO | 14
143 | REFRI-5317730322-0002 | EQUIPO DE LABORATORIO | 5317730322 |  | REFRIGERADOR PARA REACTIVOS Y PRODUCTOS BIOLÓGICOS. CAPACIDAD 12 PIES CÚBICOS ± 2 PIES CÚBICOS. | EQUIPO | 3
144 | REFRI-5337860034-0007 | EQUIPO DE LABORATORIO | 5337860034 |  | REFRIGERADOR PARA VACUNAS | EQUIPO | 1
145 | REFRI-5337870041-0009 | EQUIPO DE LABORATORIO | 5337870041 |  | REFRIGERADOR VERTICAL | EQUIPO | 9
146 | REFRI-5337860026-0002 | EQUIPO DE LABORATORIO | 5337860026 |  | REFRIGERADOR VERTICAL PARA LABORATORIO CAP. 20 PIES CÚBICOS | EQUIPO | 1
147 | REFRI-5337860026-0001 | EQUIPO DE LABORATORIO | 5337860026 |  | REFRIGERADOR VERTICAL PARA LABORATORIO DOBLE PUERTA CAP. 20 PIES CÚBICOS | EQUIPO | 4
148 | RESEC-5317810207-0001 | EQUIPO MÉDICO | 5317810207 |  | RESECTOSCOPIO DE FLUJO CONTINUO. | EQUIPO | 1
149 | RETIN-5317850153-0003 | EQUIPO MÉDICO | 5317850153 |  | RETINOSCOPIO LINEAL | EQUIPO | 1
150 | SABAN-5318030029-0001 | EQUIPO MÉDICO | 5318030029 |  | SÁBANA TÉRMICA CON AIRE CALIENTE | EQUIPO | 5
151 | SELLA-5338140055-0001 | EQUIPO DE LABORATORIO | 5338140055 |  | SELLADOR ELÉCTRICO | EQUIPO | 1
152 | SELLA-5338140055-0002 | EQUIPO DE LABORATORIO | 5338140055 |  | SELLADOR ELÉCTRICO (PARA TUBOS DE BOLSA DE SANGRE) | EQUIPO | 2
153 | SELLA-5318070017-0001 | EQUIPO MÉDICO | 5318070017 |  | SELLADORA TÉRMICA PARA BOLSAS DE ESTERILIZACIÓN. | EQUIPO | 3
154 | SIERR-5378350028-0001 | EQUIPO MÉDICO | 5378350028 |  | SIERRA PARA CORTAR YESOS | EQUIPO | 1
155 | SISTE-5313270232-0001 | EQUIPO MÉDICO | 5313270232 |  | SISTEMA DE MONITOREO ELECTROCARDIOGRÁFICO CONTINUO Y AMBULATORIO (HOLTER) | EQUIPO | 2
156 | SISTE-5313270257-0001 | EQUIPO MÉDICO | 5313270257 |  | SISTEMA DE MONITORIZACIÓN FISIOLÓGICA PRUEBA DE ESFUERZO | EQUIPO | 1
157 | SISTE-5318570982-0002 | EQUIPO MÉDICO | 5318570982 |  | SISTEMA UNIVERSAL DE VIDEO PARA ENDOSCOPIOS | EQUIPO | 2
158 | DESMI-SC-0001 | EQUIPO DE LABORATORIO | N/A |  | SISTEMAS DE PURIFICACIÓN DE AGUA. DESMINERALIZADOR | EQUIPO | 2
159 | TERAL-SC-0001 | EQUIPO DE LABORATORIO | N/A |  | TERMÓMETRO DE ALCOHOL LIQUIDO EN VIDRIO PARA LABORATORIO (RANGO DE –80° C A 20 °C) | EQUIPO | 4
160 | TERME-SC-0001 | EQUIPO DE LABORATORIO | N/A |  | TERMÓMETRO DE MERCURIO PARA LABORATORIO (RANGO DE –18º C A +49 º C). | EQUIPO | 4
161 | TERMO-5318620066-0001 | EQUIPO MÉDICO | 5318620066 |  | TERMÓMETRO INFRARROJO | EQUIPO | 2
162 | TERMO-5318620066-0001 | EQUIPO MÉDICO | 5318620066 |  | Termómetro Infrarrojo que permite medir la temperatura del cuerpo humano por acercamiento a la piel en diversas partes. | EQUIPO | 72
163 | EQUIP-5338600041-0002 | EQUIPO DE LABORATORIO | 5338600041 |  | TINCIÓN AUTOMATIZADA DE TEJIDOS, EQUIPO PARA | EQUIPO | 2
164 | UNIDA-5312540148-0001 | EQUIPO MÉDICO | 5312540148 |  | TOMOGRAFÍA COMPUTARIZADA MULTICORTES DE 64 CORTES, UNIDAD PARA | EQUIPO | 1
165 | ULTRA-5332550010-0004 | EQUIPO DE LABORATORIO | 5332550010 |  | ULTRACONGELADOR VERTICAL -35°C | EQUIPO | 1
166 | ULTRA-5319240031-0001 | EQUIPO MÉDICO | 5319240031 |  | ULTRASONÓGRAFO | EQUIPO | 3
167 | ULTRA-5319240031-0002 | EQUIPO MÉDICO | 5319240031 |  | ULTRASONÓGRAFO NEONATAL | EQUIPO | 1
168 | UNIDA-5313280116-0001 | EQUIPO MÉDICO | 5313280116 |  | UNIDAD DE ELECTROCIRUGÍA | EQUIPO | 4
169 | UNIDA-5313280181-0004 | EQUIPO MÉDICO | 5313280181 |  | UNIDAD DE ELECTROCIRUGÍA PARA ENDOSCOPÍA | EQUIPO | 2
170 | UNIDA-5312910028-0002 | EQUIPO MÉDICO | 5312910028 |  | UNIDAD ESTOMATOLÓGICA CON MÓDULO INTEGRADO. | EQUIPO | 2
171 | UNIDA-5316610087-0002 | EQUIPO MÉDICO | 5316610087 |  | UNIDAD OFTALMOLÓGICA | EQUIPO | 1
172 | UNIDA-5338190555-0001 | EQUIPO DE LABORATORIO | 5338190555 |  | UNIDAD PARA INCLUIR TEJIDOS EN PARAFINA | EQUIPO | 1
173 | ULTRA-5313250226-0003 | EQUIPO MÉDICO | 5313250226 |  | UNIDAD PARA ULTRASONOGRAFÍA TRANSCRANEAL CON CÓDIGO DE COLOR | EQUIPO | 1
174 | UNIDA-5313412305-0001 | EQUIPO MÉDICO | 5313412305 |  | UNIDAD RADIOLÓGICA DENTAL | EQUIPO | 1
175 | UNIDA-5313412537-0002 | EQUIPO MÉDICO | 5313412537 |  | UNIDAD RADIOLÓGICA DIGITAL | EQUIPO | 1
176 | UNIDA-5313412479-0003 | EQUIPO MÉDICO | 5313412479 |  | UNIDAD RADIOLÓGICA PORTÁTIL | EQUIPO | 6
177 | UNIDA-5313412552-0004 | EQUIPO MÉDICO | 5313412552 |  | UNIDAD RADIOLOGICA Y FLUROSCOPICA DIGITAL TRANSPORTABLE TIPO ARCO EN C | EQUIPO | 1
178 | UNIDA-5313410481-0002 | EQUIPO MÉDICO | 5313410481 |  | UNIDAD RADIOLÓGICA Y FLUROSCÓPICA DUGITAL CON TELEMANDO | EQUIPO | 1
179 | URETR-5319280052-0002 | EQUIPO MÉDICO | 5319280052 |  | URETROTOMO. | EQUIPO | 1
180 | VENTI-5319410980-0003 | EQUIPO MÉDICO | 5319410980 |  | VENTILADOR ADULTO – PEDIÁTRICO - NEONATAL | EQUIPO | 8
181 | VENTI-5319410279-0005 | EQUIPO MÉDICO | 5319410279 |  | VENTILADOR ADULTO – PEDIÁTRICO DE TRASLADO | EQUIPO | 1
182 | VENTI-5319411012-0002 | EQUIPO MÉDICO | 5319411012 |  | VENTILADOR DE ALTA FRECUENCIA OSCILATORIA PEDIÁTRICO/NEONATAL CON MODO CONVENCIONAL | EQUIPO | 2
183 | VENTI-5319411058-0001 | EQUIPO MÉDICO | 5319411058 |  | VENTILADOR DE TRASLADO NEONATAL | EQUIPO | 1
184 | VENTI-5319410279-0005 | EQUIPO MÉDICO | 5319410279 |  | VENTILADOR DE TRASLADO PEDIÁTRICO-ADULTO | EQUIPO | 2
185 | VENTI-5319410980-0004 | EQUIPO MÉDICO | 5319410980 |  | VENTILADOR NEONATAL PARA CUIDADOS INTENSIVOS | EQUIPO | 8
186 | VENTI-5319411066-0001 | EQUIPO MÉDICO | 5319411066 |  | VENTILADOR NO INVASIVO NEONATAL | EQUIPO | 4
187 | VIDEO-5311461536-0001 | EQUIPO MÉDICO | 5311461536 |  | VIDEOBRONCOSCOPIO PEDIÁTRICO. | EQUIPO | 1
188 | VIDEO-5313160094-0003 (Alta) VIDEO-5312170177-0001 (Bajo) | EQUIPO MÉDICO | 5313160094 |  | VIDEOENDOSCOPIO | EQUIPO | 2
189 | N/A | INSTRUMENTAL | S/C |  | BUDINERA DE ACERO INOXIDABLE 25 X 16 CM Y 700 ML | PIEZA | 25
190 | N/A | INSTRUMENTAL | S/C |  | MANGO PARA SIERRA DE GIGLI, 8 CM DE LONGITUD | PIEZA | 5
191 | N/A | INSTRUMENTAL | S/C |  | SEPARADOR DE DOBLE EXTREMO, FORMA DE ABATELENGUA, MALEABLE, DE 25 X 250 MM | PIEZA | 3
192 | N/A | INSTRUMENTAL | S/C |  | SEPARADOR DE DOBLE EXTREMO, FORMA DE ABATELENGUA, MALEABLE, DE 38 A 40 X 330 MM. | PIEZA | 3
193 | SETSD-SC-1991200-0001 | INSTRUMENTAL | S/C |  | AMEU | SET | 6
194 | N/A | INSTRUMENTAL | S/C |  | AMNIOTOMO BEACHMAN, 26 CM DE LONGITUD | PIEZA | 5
195 | SETSD-5378300686-0002 | INSTRUMENTAL | 5378300686 |  | AMPUTACION | SET | 3
196 | N/A | INSTRUMENTAL | S/C |  | ASAS BILLEAU PARA EXTRACCIÓN DE CERA DE OÍDO DE 2,3 Y 4 MM | PIEZA | 10
197 | SETS D- 2024001-0005 | INSTRUMENTAL | S/C |  | ASEO VULBAR | SET | 15
198 | N/A | INSTRUMENTAL | S/C |  | BISTURÍ QUIRÚRGICO MANGO LARGO Nº 3 | PIEZA | 5
199 | N/A | INSTRUMENTAL | S/C |  | BISTURÍ QUIRÚRGICO MANGO Nº 4. | PIEZA | 10
200 | N/A | INSTRUMENTAL | S/C |  | BLEFAROSTATO BARRAQUER, DE ALAMBRE. TAMAÑO INFANTIL. | PIEZA | 1
201 | N/A | INSTRUMENTAL | S/C |  | BUDINERA DE ACERO INOXIDABLE 25 X 16 CM Y 700 ML. | PIEZA | 10
202 | N/A | INSTRUMENTAL | S/C |  | BUDINERA DE ACERO INOXIDABLE DE MEDIA BOLA CAPACIDAD DE 250 ML. | PIEZA | 10
203 | N/A | INSTRUMENTAL | S/C |  | CAJA SCHUNKNECHT | PIEZA | 14
204 | N/A | INSTRUMENTAL | S/C |  | CHAROLA DE MAYO DE ACERO INOXIDABLE | PIEZA | 40
205 | N/A | INSTRUMENTAL | S/C |  | CINCEL PARA CRÁNEO | PIEZA | 2
206 | N/A | INSTRUMENTAL | S/C |  | CINCEL PARA HUESO | PIEZA | 2
207 | SETSD-SC-14971200-0002 | INSTRUMENTAL | S/C |  | CIRUGIA DE CATARATAS | SET | 3
208 | SETSD-SC-1993000-0001 | INSTRUMENTAL | S/C |  | CIRUGIA DE CESAREA | SET | 5
209 | SETS D- 2024001-0009 | INSTRUMENTAL | S/C |  | CIRUGIA DE DACRIOSTOMIA | SET | 2
210 | SETS D- 2024001-0007 | INSTRUMENTAL | S/C |  | CIRUGIA DE ESTRABISMO | SET | 1
211 | SETS D- 2024001-0006 | INSTRUMENTAL | S/C |  | CIRUGIA DE EVISCERACION | SET | 1
212 | SETS D- 2024001-0014 | INSTRUMENTAL | S/C |  | CIRUGIA DE FEMUR Y CADERA | SET | 1
213 | SETS D- 2024001-0002 | INSTRUMENTAL | S/C |  | CIRUGIA DE LAGRIMAL | SET | 2
214 | SETS D- 1933000-0002 | INSTRUMENTAL | S/C |  | CIRUGIA DE MAMA | SET | 1
215 | SETS D- 2024001-0010 | INSTRUMENTAL | S/C |  | CIRUGIA DE NEFRECTOMIA | SET | 1
216 | SETS D- 2024001-0004 | INSTRUMENTAL | S/C |  | CIRUGIA DE ORQUIECTOMIA | SET | 1
217 | SETS D- 2024001-0008 | INSTRUMENTAL | S/C |  | CIRUGIA DE PLASTIA URETRAL | SET | 1
218 | SETSD-1991900-0001 | INSTRUMENTAL | S/C |  | CIRUGIA DE SALPINGOCLASIA | SET | 5
219 | SETS D- 2024001-0003 | INSTRUMENTAL | S/C |  | CIRUGIA DE URETEROSCOPIA | SET | 1
220 | SETSD-SC-1991150-0002 | INSTRUMENTAL | S/C |  | CIRUGIA GENERAL DE TRAUMA | SET | 3
221 | SETSD-SC-79144515-0001 | INSTRUMENTAL | S/C |  | CIRUGIA GENERAL GINECOLOGICA | SET | 3
222 | SETSD-5378300332-0001 | INSTRUMENTAL | 5378300332 |  | CIRUGIA GENERAL PEDIATRICA | SET | 1
223 | SETSD-SC-1998000-0005 | INSTRUMENTAL | S/C |  | CIRUGIA HISTERECTOMIA ABDOMINAL | SET | 2
224 | SETS D-SC- 1998000-0001 | INSTRUMENTAL | S/C |  | CIRUGIA HISTERECTOMIA VAGINAL | SET | 2
225 | N/A | INSTRUMENTAL | S/C |  | CIZALLA DE METAL PARA CORTAR O REMOVER YESO, SIN GUÍA, LONGITUD DE 250 A 260 MM | PIEZA | 5
226 | N/A | INSTRUMENTAL | S/C |  | CIZALLA STILLE PARA CORTAR Y REMOVER YESO, DE 370 A 380 MM. DE LONGITUD. | PIEZA | 2
227 | N/A | INSTRUMENTAL | S/C |  | CIZALLA STILLE, PARA CORTAR Y REMOVER YESO, LONGITUD 230 MM. | PIEZA | 2
228 | N/A | INSTRUMENTAL | S/C |  | CUCHILLOS PARA USO GENERAL EN AUTOPSIA 11.5 X 2.5 CM. | PIEZA | 1
229 | N/A | INSTRUMENTAL | S/C |  | CUCHILLOS PARA USO GENERAL EN AUTOPSIA 15 X 2.0 CM. | PIEZA | 1
230 | N/A | INSTRUMENTAL | S/C |  | CUCHILLOS PARA USO GENERAL EN AUTOPSIA 25 X 2.0 CM. | PIEZA | 1
231 | N/A | INSTRUMENTAL | S/C |  | DILATADOR LAGRIMAL WILDER. CHICO | PIEZA | 1
232 | SETS D-1930000-00001 | INSTRUMENTAL | S/C |  | EQUIPO DE CERCLAJE | SET | 3
233 | SETSD-SC-1991150-0002 | INSTRUMENTAL | S/C |  | EQUIPO DE CIRUGIA MENOR PEDIATRICA | SET | 2
234 | SETS D- 2024001-0009 | INSTRUMENTAL | S/C |  | EQUIPO DE COLOCACION DE DIU | SET | 6
235 | SETS D- 2024001-0001 | INSTRUMENTAL | S/C |  | EQUIPO DE CURACIÓN | SET | 50
236 | SETS D-SC--19991-1600-0001 | INSTRUMENTAL | S/C |  | EQUIPO DE PARTO | SET | 10
237 | SETSD--SC-1991800-0001 | INSTRUMENTAL | S/C |  | EQUIPO DE REVISION DE CAVIDAD | SET | 3
238 | SETD-SC-1919600-0002 | INSTRUMENTAL | S/C |  | EQUIPO DE SUTURA | SET | 15
239 | SETSD- 1922500-0004 | INSTRUMENTAL | S/C |  | EQUIPO DE VENODISECCION PEDIATRICA | SET | 2
240 | N/A | INSTRUMENTAL | S/C |  | ESPEJO VAGINAL GRAVES O PEDERSON, TAMAÑO CHICO | PIEZA | 30
241 | N/A | INSTRUMENTAL | S/C |  | ESPEJO VAGINAL GRAVES O PEDERSON, TAMAÑO GRANDE | PIEZA | 10
242 | N/A | INSTRUMENTAL | S/C |  | ESPEJO VAGINAL GRAVES O PEDERSON, TAMAÑO MEDIANO. | PIEZA | 20
243 | N/A | INSTRUMENTAL | S/C |  | HISTERÓMETRO | PIEZA | 2
244 | N/A | INSTRUMENTAL | S/C |  | PINZA ALLIS ATRAUMÁTICA, LONGITUD DE 155 A 160 MM. | PIEZA | 6
245 | N/A | INSTRUMENTAL | S/C |  | PINZA DE DISECCIÓN ESTÁNDAR, ESTRIADA, CON DIENTES 1 X 2, LONGITUD DE 140 A 150 MM. | PIEZA | 5
246 | N/A | INSTRUMENTAL | S/C |  | PINZA FOERSTER O FOERSTER-BALLENGER, CURVA, ESTRIADA, LONGITUD DE 180 A 200 MM. | PIEZA | 8
247 | N/A | INSTRUMENTAL | S/C |  | PINZA FOERSTER O FOERSTER-BALLENGER, CURVA, LISA, LONGITUD DE 240 A 250 MM. | PIEZA | 8
248 | N/A | INSTRUMENTAL | S/C |  |  | PIEZA | 8
249 | N/A | INSTRUMENTAL | S/C |  | PINZA KELLY, CURVA, CON ESTRÍAS TRANSVERSALES, LONGITUD 14 CM. | PIEZA | 10
250 | N/A | INSTRUMENTAL | S/C |  | PINZA LAHEY, RAMAS LARGAS Y ANGULADAS, ESTRÍAS LONGITUDINALES, LONGITUD DE 220 A 230 MM. | PIEZA | 4
251 | N/A | INSTRUMENTAL | S/C |  | PINZA LOWER, RAMAS CORTAS Y ANGULADAS, ESTRÍAS LONGITUDINALES, LONGITUD DE 180 A 195 MM. | PIEZA | 4
252 | N/A | INSTRUMENTAL | S/C |  | PINZA MAGILL, RAMAS ANGULADAS, LONGITUD DE 190 A 205 MM. | PIEZA | 4
253 | N/A | INSTRUMENTAL | S/C |  | PINZA MAGILL, RAMAS ANGULADAS, LONGITUD DE 240 A 255 MM | PIEZA | 4
254 | N/A | INSTRUMENTAL | S/C |  | PINZA MIXTER, QUIJADAS CURVAS, ESTRÍAS LONGITUDINALES, LONGITUD DE 220 A 230 MM. | PIEZA | 4
255 | N/A | INSTRUMENTAL | S/C |  | PINZA PEAN O ROCHESTER PEAN, CURVA, ESTRÍAS TRANSVERSALES, LONGITUD DE 180 A 185 MM. | PIEZA | 6
256 | N/A | INSTRUMENTAL | S/C |  | PINZA POZZI, LONGITUD 24 CM. | PIEZA | 6
257 | N/A | INSTRUMENTAL | S/C |  | PINZA RANDALL DEL Nº4, LONGITUD DE 195 A 235 MM. | PIEZA | 4
258 | N/A | INSTRUMENTAL | S/C |  | PINZA RANDALL, CURVA DEL Nº 1 O DE ¼ DE CÍRCULO, LONGITUD DE 195 A 235 MM. | PIEZA | 4
259 | N/A | INSTRUMENTAL | S/C |  | PINZA RANDALL, CURVA DEL Nº 2 O DE ½ DE CÍRCULO, LONGITUD DE 195 A 235 MM. | PIEZA | 4
260 | N/A | INSTRUMENTAL | S/C |  | PINZA RANDALL, CURVA DEL Nº 3 O DE ¾ DE CÍRCULO, LONGITUD DE 195 A 235 MM. | PIEZA | 4
261 | N/A | INSTRUMENTAL | S/C |  | PORTA AGUJA MAYO-HEGAR, RECTO, SIN RANURA CENTRAL, ESTRÍAS CRUZADAS, LONGITUD 26 CM. | PIEZA | 6
262 | N/A | INSTRUMENTAL | S/C |  | RIÑÓN DE ACERO INOXIDABLE, 250ML DE CAPACIDAD. | PIEZA | 42
263 | N/A | INSTRUMENTAL | S/C |  | RIÑÓN DE ACERO INOXIDABLE, 500 ML DE CAPACIDAD. | PIEZA | 20
264 | N/A | INSTRUMENTAL | S/C |  | SEPARADOR DE DOBLE EXTREMO, FORMA DE ABATELENGUA, MALEABLE, DE 50 A 51 X 330 MM. | PIEZA | 3
265 | N/A | INSTRUMENTAL | S/C |  | SEPARADOR DEAVER, VALVA DE 19 MM. X 180 MM. | PIEZA | 2
266 | N/A | INSTRUMENTAL | S/C |  | SEPARADOR DEAVER, VALVA DE 22 MM. X 215 MM | PIEZA | 3
267 | N/A | INSTRUMENTAL | S/C |  | SEPARADOR DEAVER, VALVA DE 25 MM. X 300 MM | PIEZA | 2
268 | N/A | INSTRUMENTAL | S/C |  | SEPARADOR DEAVER, VALVA DE 25 MM. X 330 MM. | PIEZA | 2
269 | N/A | INSTRUMENTAL | S/C |  | SEPARADOR DEAVER, VALVA DE 25 MM. X 360 A 365 MM. | PIEZA | 2
270 | N/A | INSTRUMENTAL | S/C |  | SEPARADOR FARABEUF, JUEGO DE 2, LONGITUD DE 150 A 155 MM. | PIEZA | 5
271 | N/A | INSTRUMENTAL | S/C |  | SEPARADOR GOSSET, CON APERTURA MÁXIMA DE 100 A 115 MM. | PIEZA | 3
272 | N/A | INSTRUMENTAL | S/C |  | SEPARADOR GOSSET, CON APERTURA MÁXIMA DE 125 A 140 MM. | PIEZA | 3
273 | N/A | INSTRUMENTAL | S/C |  | SEPARADOR GOSSET, CON APERTURA MÁXIMA DE 160 A 185 MM. | PIEZA | 3
274 | N/A | INSTRUMENTAL | S/C |  | SEPARADOR HARRINGTON, VALVA DE 24 A 25 MM., LONGITUD DE 230 A 250 MM. | PIEZA | 3
275 | N/A | INSTRUMENTAL | S/C |  | SEPARADOR HARRINGTON, VALVA DE 40 A 45 MM., LONGITUD DE 295 A 320 MM. | PIEZA | 5
276 | N/A | INSTRUMENTAL | S/C |  | SEPARADOR HARRINGTON, VALVA DE 62 A 64 MM, LONGITUD DE 295 A 320 MM | PIEZA | 3
277 | N/A | INSTRUMENTAL | S/C |  | SEPARADOR MALEABLE DE DOBLE EXTREMO EN FORMA DE ABATELENGUA, DE 19 X 200 MM. | PIEZA | 3
278 | N/A | INSTRUMENTAL | S/C |  | SEPARADOR O’SULLIVAN O’CONNOR, CON TRES HOJAS INTERCAMBIABLES | PIEZA | 1
279 | N/A | INSTRUMENTAL | S/C |  | SEPARADOR RICHARDSON, VALVA DE 20 A 28 MM. X 20 A 25 MM., LONGITUD DE 240 A 245 MM. | PIEZA | 3
280 | N/A | INSTRUMENTAL | S/C |  | SEPARADOR RICHARDSON, VALVA DE 30 A 36 MM. X 25 A 30 MM., LONGITUD DE 240 A 245 MM. | PIEZA | 3
281 | N/A | INSTRUMENTAL | S/C |  | SEPARADOR RICHARDSON-EASTMANN, DE DOBLE EXTREMO, JUEGO DE DOS. | PIEZA | 3
282 | N/A | INSTRUMENTAL | S/C |  | SEPARADOR SENN MUELLER, PUNTA REDONDEADA O AFILADA, LONGITUD 15 CM. | PIEZA | 5
283 | N/A | INSTRUMENTAL | S/C |  | SEPARADOR SENN O BABY SEN-MILLER O SENN-MUELLER, DE DOBLE EXTREMO, CON 3 GARFIOS ROMOS, LONGITUD DE 160 A 170 MM. | PIEZA | 5
284 | SETS D 1912100- 0002 | INSTRUMENTAL | S/C |  | SET CIRUGIA LAPAROSCOPICA | SET | 2
285 | SETSD-5378300316-0001 | INSTRUMENTAL | 5378300316 |  | SET CIRUGIA PEQUEÑA | SET | 10
286 | SETSD-1991500-0004 | INSTRUMENTAL | S/C |  | SET DE ARTROPLASTIA DE RODILLA | SET | 1
287 | SETSD-1991500-0014 | INSTRUMENTAL | S/C |  | SET DE CIRUGIA DE HOMBRO | SET | 1
288 | SETSD-SC-1991160-0001 | INSTRUMENTAL | S/C |  | SET DE CIRUGIA DE MANO | SET | 1
289 | SETSD-5378300332-0001 | INSTRUMENTAL | 5378300332 |  | SET DE CIRUGÍA GENERAL | SET | 4
290 | SETSD-131125-15-0001 | INSTRUMENTAL | S/C |  | SET DE CIRUGIA MENOR | SET | 17
291 | SETENDODONCIA-0001, SETMAXILO-0002, SETPERIODONCIA-0004, SETODONTOPED-0003 | INSTRUMENTAL | S/C |  | SET DE INSTRUMENTAL ODONTOLÓGICO | SET | 4
292 | SETSD-SC-1991150-0012 | INSTRUMENTAL | S/C |  | SET DE PELVIS Y ACETABULO | SET | 1
293 | SETSD-5348300512-0001 | INSTRUMENTAL | 5348300512 |  | SET DE RODILLA | SET | 1
294 | SETSD-SC-1991150-00013 | INSTRUMENTAL | S/C |  | SET DE TIBIA | SET | 1
295 | SETSD-SC 1992000-A001 | INSTRUMENTAL | S/C |  | SET DE TOBILLO | SET | 1
296 | SETSD- 2024001-0112 | INSTRUMENTAL | S/C |  | SET DE VASECTOMIA | SET | 5
297 | SETSD-53783-00354-0001 | INSTRUMENTAL | 53783-0035 |  | SET DE VESICULA Y VIAS BILIARES | SET | 5
298 | SETSD-SC-1991150-00111 | INSTRUMENTAL | SC-1991150 |  | SET LAPARATOMIA EXPLORADORA | SET | 4
299 | SETSD-537830 -1052-0011 | INSTRUMENTAL | 537830 -10 |  | SET TRAQUEOSTOMIA | SET | 2
300 | N/A | INSTRUMENTAL | S/C |  | SIERRA ELECTRICA PARA CORTAR HUESO | PIEZA | 4
301 | N/A | INSTRUMENTAL | S/C |  | SIERRA GIGLI DE 6 HILOS METÁLICOS DE 400 MM. DE LONGITUD. | PIEZA | 20
302 | N/A | INSTRUMENTAL | S/C |  | SIERRA PARA CORTAR YESO | PIEZA | 1
303 | N/A | INSTRUMENTAL | S/C |  | SIERRA PARA CORTAR YESO | PIEZA | 2
304 | N/A | INSTRUMENTAL | S/C |  | TIJERA METZENBAUM RECTA, CON INSERTOS DE CARBURO DE TUNGSTENO, DE 150 A 160 MM DE LONGITUD. | PIEZA | 11
305 | N/A | INSTRUMENTAL | S/C |  | TIJERA DE PUNTOS LITTAUER, RECTA. LONGITUD DE 135 A 140 MM. | PIEZA | 20
306 | N/A | INSTRUMENTAL | S/C |  | TIJERA IRIS, CURVA, CON INSERTOS DE CARBURO DE TUNGSTENO, DE 110 A 120 MM DE LONGITUD. | PIEZA | 1
307 | N/A | INSTRUMENTAL | S/C |  | TIJERA IRIS, RECTA, CON INSERTOS DE CARBURO DE TUNGSTENO, DE 110 A 120 MM DE LONGITUD. | PIEZA | 1
308 | N/A | INSTRUMENTAL | S/C |  | TIJERA MAYO, CURVA, LONGITUD DE 170 MM. | PIEZA | 20
309 | N/A | INSTRUMENTAL | S/C |  | TIJERA MAYO, RECTA, LONGITUD DE 170 MM. | PIEZA | 25
310 | N/A | INSTRUMENTAL | S/C |  | TIJERA METZENBAUM, CURVA, FINA, LONGITUD 180 MM. | PIEZA | 6
311 | N/A | INSTRUMENTAL | S/C |  | TIJERA UNIVERSAL PARA VENDAJES DE YESO, ANGULADA, PUNTA DE BOTÓN, UNA HOJA DENTADA Y PROTECCIÓN EN LOS ANILLOS, LONGITUD DE180 A 190 MM | PIEZA | 5
312 | N/A | INSTRUMENTAL | S/C |  | TORUNDERA 250ML. | PIEZA | 100
313 | N/A | INSTRUMENTAL | S/C |  | VASO METÁLICO: 100 ML | PIEZA | 100
314 | ANAQU-5110260410-0001 | MOBILIARIO | 5110260410 |  | ANAQUEL ESQUELETO PARA CARGAS PESADAS | PIEZA | 42
315 | ANAQU-5110260204-0001 | MOBILIARIO | 5110260204 |  | ANAQUEL FIJO DE 5 ENTREPAÑOS | PIEZA | 465
316 | ANAQU-5134610053-0001 | MOBILIARIO | 5134610053 |  | ANAQUEL GUARDA CÓMODOS | PIEZA | 11
317 | ARCHI-5110760351-0002 | MOBILIARIO | 5110760351 |  | ARCHIVERO DE 4 GAVETAS | PIEZA | 139
318 | BANCA-5191040509-0002 | MOBILIARIO | 5191040509 |  | BANCA EN TÁNDEM CUATRO LUGARES | PIEZA | 118
319 | BANCA-5110000900-0001 | MOBILIARIO | 5110000900 |  | BANCA EN TÁNDEM TRES LUGARES | PIEZA | 17
320 | BANCA-5191040269-0001 | MOBILIARIO | 5191040269 |  | BANCA PARA REGADERA | PIEZA | 16
321 | BANCA-5191040251-0002 | MOBILIARIO | 5191040251 |  | BANCA PARA VESTIDOR | PIEZA | 43
322 | BANCDES-DORM-001 | MOBILIARIO | S/D |  | BANCO PARA DESAYUNADOR | PIEZA | 12
323 | BOTES-5401120224-0001 | MOBILIARIO | 5401120224 |  | BOTE DE CAMPANA | PIEZA | 202
324 | BOTES-5131380056-0001 | MOBILIARIO | 5131380056 |  | BOTE PARA RPBI | PIEZA | 167
325 | BOTES-5131380056-0001 | MOBILIARIO | S/D |  | BOTE SANITARIO CON PEDAL | PIEZA | 151
326 | BUR-DORM-001 | MOBILIARIO | S/D |  | BURÓ | PIEZA | 8
327 | CAFE-DORM-001 | MOBILIARIO | S/D |  | CAFETERA | EQUIPO | 4
328 | CAFET-SC-0005 | MOBILIARIO | S/D |  | CAFETERA ELECTRICA PARA 48 TAZAS | EQUIPO | 5
329 | CAJ4CAJ-DORM-001 | MOBILIARIO | S/D |  | CAJONERA DE 4 CAJONES | PIEZA | 8
330 | CAM-DORM-001 | MOBILIARIO | S/D |  | CAMA INDIVIDUAL | EQUIPO | 8
331 | CARPE-5131820101-0001 | MOBILIARIO | 5131820101 |  | CARPETA PORTAEXPEDIENTE | PIEZA | 90
332 | CARRO-5191600104-0001 | MOBILIARIO | 5191600104 |  | CARRO ASEO FORMA TIJERA | PIEZA | 41
333 | CARRO SERV-SC-0001 | MOBILIARIO | S/D |  | CARRO DE SERVICIO 4 ESTANTES | PIEZA | 4
334 | CARRO-5131910456-0001 | MOBILIARIO | 5131910456 |  | CARRO PARA ROPA SUCIA | PIEZA | 95
335 | CARRO-5131910407-0001 | MOBILIARIO | 5131910407 |  | CARRO PORTAEXPEDIENTES | PIEZA | 18
336 | CARROTHERMO -SC-0003 | MOBILIARIO |  |  | CARRO THERMO PARA COCINA | PIEZA | 8
337 | CASIL-5191960052-0004 | MOBILIARIO | 5191960052 |  | CASILLERO 2 PTAS | PIEZA | 174
338 | CESTO-5130006200-0001 | MOBILIARIO | 5130006200 |  | CESTO PARA PAPELES | PIEZA | 322
339 | COMOD-5132450046-0001 | MOBILIARIO | 5132450046 |  | COMODO ADULTOS | PIEZA | 110
340 | COMOD-5132450046-0002 | MOBILIARIO | 5132450046 |  | COMODO PEDIÁTRICO DE ACERO INOXIDABLE | PIEZA | 10
341 | CONTE-0602180085-0001 | MOBILIARIO | 0602180085 |  | CONTENEDOR DESECHABLE PARA PUNZOCORTANTES | PIEZA | 219
342 | DISPE-5233390052-0001 | MOBILIARIO | 5233390052 |  | DISPENSADOR DE AGUA FRIA Y CALIENTE | EQUIPO | 33
343 | ESCAL-5640020540-0001 | MOBILIARIO | 5640020540 |  | ESCALERILLA DE MADERA | PIEZA | 1
344 | ESCRI-5110002200-0001 | MOBILIARIO | 5110002200 |  | ESCRITORIO DE TRABAJO | PIEZA | 156
345 | ESCRI-5113390982-0001 | MOBILIARIO | 5113390982 |  | ESCRITORIO MODULAR | PIEZA | 35
346 | ESTAN-5133600022-0001 | MOBILIARIO | 5133600022 |  | ESTANTE GUARDA ESTÉRIL DE 90 CM | PIEZA | 55
347 | GABIN-5114510158-0001 | MOBILIARIO | 5114510158 |  | GABINETE UNIVERSAL | PIEZA | 76
348 | HORNO-5190013400-0001 | MOBILIARIO | 5190013400 |  | HORNO DE MICROONDAS 1.6 PIES | PIEZA | 4
349 | JAB-SC-0004 | MOBILIARIO | N/A |  | JABONERA DE PEDAL | PIEZA | 1
350 | LAMPALU-SC-0001 | MOBILIARIO | N/A |  | LÁMPARA LED CON LUPA PARA LABORATORIO | PIEZA | 35
351 | LAVAB-SC-1200000-0001 | MOBILIARIO | 1200000 |  | LAVABO PARA CIRUJANOS | PIEZA | 2
352 | LAVAB-SC-1210000-0002 LAVAB-SC-1220000-0002 | MOBILIARIO | 1210000 |  | LAVABO PASTEUR DE 120 CM | PIEZA | 2
353 | LAVAB-SC-1210000-0001 LAVAB-SC-1220000-0001 | MOBILIARIO | 1210000 |  | LAVABO PASTEUR DE 90cm | PIEZA | 30
354 | LAVAD-SC-0003 | MOBILIARIO | S/D |  | LAVADORA EXTRACTORA, CON CAPACIDAD DE CARGA DE ROPA SECA DE 50 KG. | EQUIPO | 3
355 | LICU-DORM-001 | MOBILIARIO | S/D |  | LICUADORA | EQUIPO | 4
356 | MESAS-5156190406-0001 | MOBILIARIO | 5156190406 |  | MESA ALTA CON VERTEDERO | PIEZA | 1
357 | MESAS-5156190752-0002 | MOBILIARIO | 5156190752 |  | MESA ALTA DE 120 CM. CON RESPALDO | PIEZA | 2
358 | MESAT-5110006200-0001 | MOBILIARIO | 5110006200 |  | MESA ALTA DE 120 CON CUBIERTA DE ACERO INOXIDABLE | PIEZA | 1
359 | MESAS-5156190059-0001 | MOBILIARIO | 5156190059 |  | MESA ALTA DE 150 CM CON CAJONERA CENTRAL | PIEZA | 1
360 | MESAS-5156190059-0001 | MOBILIARIO | 5156190059 |  | MESA ALTA DE 150 CM CON CAJONERA CENTRAL | PIEZA | 1
361 | MESAS-5110004000-0153 | MOBILIARIO | 5110004000 |  | MESA ALTA DE 150 CM CON RESPALDO Y FREGADERO CENTRAL | PIEZA | 14
362 | MESAS-5110004000-0183 | MOBILIARIO | 5110004000 |  | MESA ALTA DE 180 CM CON FREGADERO CENTRAL Y TRAMPA PARA YESO (INTEGRADA) | PIEZA | 1
363 | MESAS-5110004000-0184 | MOBILIARIO | 5110004000 |  | MESA ALTA DE 180 CM. CON DOBLE FREGADERO CENTRAL Y CAJONES | PIEZA | 23
364 | MESAS-5110004000-0151 | MOBILIARIO | 5110004000 |  | MESA CON TARJA DE ACERO INOXIDABLE | PIEZA | 3
365 | MESAS-5110004000-0187 | MOBILIARIO | 5110004000 |  | MESA DE 180 CM. PARA ENSAMBLE | PIEZA | 1
366 | MESAS-5110004000-0187 | MOBILIARIO | 5110004000 |  | MESA DE 180 CM. PARA ENSAMBLE CON REPISA INTERMEDIA | PIEZA | 2
367 | MESAS-5116191355-0001 | MOBILIARIO | 5116191355 |  | MESA DE CENTRO | PIEZA | 14
368 | MESJUN5-SC-0007 / MESJUN6-SC-0008 / MESJUN10-SC-0009 | MOBILIARIO | 5-SC-0007 |  | MESA DE JUNTAS | PIEZA | 16
369 | MESAS-5110004000-0122 | MOBILIARIO | 5110004000 |  | MESA DE TRABAJO CON TARJA (A PARED) | PIEZA | 6
370 | MESALT-BAJ-LAB-SC-0001, | MOBILIARIO | S/D |  | MESA ALTA Y BAJA SIN TARJA 2.12 x 0.75x 0.90 MTS | PIEZA | 1
371 | MESALT-LAB-02-SC-0002, | MOBILIARIO | S/D |  | MESA ALTA SIN TARJA 4.47x 0.75x 0.90 MTS | PIEZA | 1
372 | MESALT-LAB-03-SC-0003, | MOBILIARIO | S/D |  | MESA ALTA SIN TARJA 3.20 x 1.50 x 0.90 MTS | PIEZA | 1
373 | MESALT-LAB-04-SC-0004, | MOBILIARIO | S/D |  | MESA ALTA SIN TARJA 2.85 x 0.75x 0.90 MTS | PIEZA | 1
374 | MESALT-LAB-05-SC-0005, | MOBILIARIO | S/D |  | MESA ALTA SIN TARJA 5.10 x 0.75 x 0.90 MTS | PIEZA | 1
375 | MESALT-LAB-06-SC-0006, | MOBILIARIO | S/D |  | MESA ALTA SIN TARJA 4.47 x 0.75 x 0.90 MTS | PIEZA | 1
376 | MESALT-LAB-07-SC-0007, | MOBILIARIO | S/D |  | MESA ALTA SIN TARJA 3.27 x 0.75 x 0.90 MTS | PIEZA | 1
377 | MESALT-LAB-SC-0008, | MOBILIARIO | S/D |  | MESA ALTA SIN TARJA 1.60 x 0.75x 0.90 MTS | PIEZA | 1
378 | MESALT-LAB-09-SC-0009, | MOBILIARIO | S/D |  | MESA ALTA SIN TARJA 4.30 x 0.75x 0.90 MTS | PIEZA | 1
379 | MESBAJ-LAB-01-SC-0001, | MOBILIARIO | S/D |  | MESA BAJA SIN TARJA 3.20 x 1.50 x 0.75 MTS | PIEZA | 1
380 | MESBAJ-LAB-02-SC-0002, | MOBILIARIO | S/D |  | MESA BAJA SIN TARJA 1.60 x 0.75 x 0.75 MTS | PIEZA | 1
381 | MESBAJ-LAB-03-SC-0003, | MOBILIARIO | S/D |  | MESA BAJA SIN TARJA 3.35 x 1.50 x 0.75 MTS | PIEZA | 1
382 | MESBAJ-LAB-04-SC-0004, | MOBILIARIO | S/D |  | MESA BAJA SIN TARJA 2.80 x 0.75 x 0.75 MTS | PIEZA | 1
383 | MESBAJ-LAB-05-SC-0005, | MOBILIARIO | S/D |  | MESA BAJA SIN TARJA 2.80 x 0.75 x 0.75 MTS | PIEZA | 1
384 | MESBAJ-LAB-06-SC-0006 | MOBILIARIO | S/D |  | MESA ALTA DE 2.12 x 0.75x 0.90 MTS Y BAJA SIN TARJA DE 1.20 x 0.75 x 0.75 MTS | PIEZA | 1
385 | MESALT-LAB-TARJA 01-SC-0001, | MOBILIARIO | S/D |  | MESA ALTA CON TARJA 7.26 x 0.75x 0.90 MTS | PIEZA | 1
386 | MESALT-LAB-TARJA 02-SC-0002, | MOBILIARIO | S/D |  | MESA ALTA CON TARJA 3.22 x 0.75x 0.90 MTS | PIEZA | 1
387 | MESALT-LAB-TARJA 03-SC-0003, | MOBILIARIO | S/D |  | MESA ALTA CON TARJA 3.45 x 0.75x 0.90 MTS | PIEZA | 1
388 | MESALT-LABTARJ-SC-0004, | MOBILIARIO | S/D |  | MESA ALTA CON TARJA 3.60 x 0.75x 0.90 MTS | PIEZA | 1
389 | MESALT-LAB-TARJA 05-SC-0005, | MOBILIARIO | S/D |  | MESA ALTA CON TARJA 3.60 x 0.75x 0.90 MTS | PIEZA | 1
390 | MESALT-LAB-TARJA 06-SC-0006, | MOBILIARIO | S/D |  | MESA ALTA CON TARJA 5.10 x 0.75x 0.90 MTS | PIEZA | 1
391 | MESALT-LABTARJ-SC-0007, | MOBILIARIO | S/D |  | MESA ALTA CON TARJA 3.70 x 0.75x 0.90 MTS | PIEZA | 1
392 | MESALT-LABTARJ-SC-0008, | MOBILIARIO | S/D |  | MESA ALTA CON TARJA 2.85 x 0.75x 0.90 MTS | PIEZA | 1
393 | MESALT-LABTARJ-SC-0009, | MOBILIARIO | S/D |  | MESA ALTA CON TARJA 3.20 x 0.75x 0.90 MTS | PIEZA | 1
394 | MESALT-LAB-TARJA 10-SC-0010, | MOBILIARIO | S/D |  | MESA ALTA CON TARJA 3.32 x 0.75x 0.90 MTS | PIEZA | 1
395 | MESALT-LAB-TARJA 11-SC-0011, | MOBILIARIO | S/D |  | MESA ALTA CON TARJA 3.32 x 0.75x 0.90 MTS | PIEZA | 1
396 | MESALT-LAB-TARJA 12-SC-0012, | MOBILIARIO | S/D |  | MESA ALTA CON TARJA 3.08 x 0.75x 0.90 MTS | PIEZA | 1
397 | MESALT-LAB-TARJA 13-SC-0013, | MOBILIARIO | S/D |  | MESA ALTA CON TARJA 4.47 x 0.75x 0.90 MTS | PIEZA | 1
398 | MESALT-LAB-TARJA 14-SC-0014, | MOBILIARIO | S/D |  | MESA ALTA CON TARJA 3.48 x 0.75x 0.90 MTS | PIEZA | 1
399 | MESALT-LAB-TARJA 15-SC-0015 | MOBILIARIO | S/D |  | MESA ALTA CON TARJA 4.52 x 0.75x 0.90 MTS | PIEZA | 1
400 | MESAS-5110004000-0155 | MOBILIARIO | 5110004000 |  | MESA DE TRABAJO PARA PREPARAR LAMINILLAS | PIEZA | 4
401 | MESAS-5156190778-0001 | MOBILIARIO | 5156190778 |  | MESA LISA DE 180 CM | PIEZA | 1
402 | MESAS-5176090156-0001 | MOBILIARIO | 5176090156 |  | MESA PARA COMEDOR 4 PERSONAS CON SILLAS | PIEZA | 10
403 | RECEP-5110006200-0002 | MOBILIARIO | 5110006200 |  | MÓDULO DE ATENCIÓN | PIEZA | 21
404 | ORINA-5136350054-0001 | MOBILIARIO | 5136350054 |  | ORINAL PARA VARONES | PIEZA | 52
405 | PANTA-5190025960-0001 | MOBILIARIO | 5190025960 |  | PANTALLA DE 60" | EQUIPO | 4
406 | PANTA-5210001400-0003 | MOBILIARIO | 5210001400 |  | PANTALLA FIJA TECHO A PARED RECTRACTIL | EQUIPO | 11
407 | PARR5-DORM-001 | MOBILIARIO | S/D |  | PARRILLA 5 QUEMADORES | PIEZA | 4
408 | PIZMAG -SC-0002 | MOBILIARIO | S/D |  | PIZARRÓN MAGNÉTICO 150 CM. | PIEZA | 73
409 | REFRI-DORM-001 | MOBILIARIO | S/D |  | REFRIGERADOR DE 11 PIES CUBICOS | EQUIPO | 4
410 | REFRI-5190022900-0001 | MOBILIARIO | 5190022900 |  | REFRIGERADOR TIPO DOMESTICO 10 PIES CÚBICOS | EQUIPO | 3
411 | RELOJP-0001 | MOBILIARIO | S/D |  | RELOJ DE PARED | PIEZA | 53
412 | RELOJMI-0001 | MOBILIARIO | S/D |  | RELOJ MARCADOR CON INTERVALOS | PIEZA | 2
413 | RELOJQ-0001 | MOBILIARIO | S/D |  | RELOJ PARA QUIRÓFANO | PIEZA | 13
414 | REPIS-5110008700-0002 | MOBILIARIO | 5131643354 |  | REPISA DE 180 CM CONTRA MURO | PIEZA | 1
415 | REPIS-5157840108-0001 | MOBILIARIO | 5311560089 |  | REPISA PORTAGARRAFÓN | PIEZA | 1
416 | SILLA-5110008600-0001 | MOBILIARIO | 5131640251 |  | SILLA ESCOLAR | PIEZA | 15
417 | SILLA-5118140127-0001 | MOBILIARIO | 5131910233 |  | SILLA FIJA APILABLE | PIEZA | 329
418 | SILLA-5118140127-0001 | MOBILIARIO | 5331590017 |  | SILLA FIJA CON ASIENTO INTEGRAL | PIEZA | 1
419 | SILLA-5118140291-0001 | MOBILIARIO | 5311750011 |  | SILLA GIRATORIA SECRETARIAL | PIEZA | 296
420 | BANCO-5131080052-0001 | MOBILIARIO | 5312920258 |  | SILLA PARA LABORATORIO ALTURA VARIABLE | PIEZA | 37
421 | SILLO-5118360345-0002 | MOBILIARIO | 5131910233 |  | SILLON 1 LUGAR | PIEZA | 1
422 | SILLO-5118360337-0002 | MOBILIARIO | 5131910233 |  | SILLÓN 2 LUGARES | PIEZA | 8
423 | SILLO-5118360329-0002 | MOBILIARIO | 5131910233 |  | SILLÓN 3 LUGARES | PIEZA | 30
424 | SILLO-5118360287-0001 | MOBILIARIO | 5131910225 |  | SILLÓN GIRATORIO RESPALDO ALTO | PIEZA | 30
425 | SILLO-5198240052-0001 | MOBILIARIO | 5131910159 |  | SILLÓN TIPO REPOSET | PIEZA | 15
426 | ARCHI-5110760351-0002 | MOBILIARIO | 5311910391 |  | SISTEMA DE ALMACENAMIENTO/ARCHIVADOR PARA LABORATORIO | PIEZA | 5
427 | TAMBAS-SC-0006 | MOBILIARIO | S/D |  | TAMBO PARA BASURA NO CONTAMINADA | PIEZA | 49
428 | SECAD-SC-0002 | MOBILIARIO | S/D |  | TÓMBOLA SECADORA, CAPACIDAD DE 60 KG, ROPA EN SECO. | EQUIPO | 3
429 | TOST-DORM-001 | MOBILIARIO | S/D |  | TOSTADORA | EQUIPO | 4
430 | TRITU-5239010068-0001 | MOBILIARIO | 5239010068 |  | TRITURADOR DE DESPERDICIOS | PIEZA | 1
431 | VIDEO-5230007800-0001 | MOBILIARIO | 5230007800 |  | VIDEOPROYECTOR DIGITAL DE 1000 ANSI LUMENS | EQUIPO | 11
432 | VITRI-5159570232-0001 | MOBILIARIO | 5159570232 |  | VITRINA DE 90 CM CONTRA MURO | PIEZA | 4
433 | ANTEO-5310600134-0001 | MOBILIARIO MÉDICO | 5310600134 |  | ANTEOJOS EMPLOMADOS | PIEZA | 2
434 | ARMAZ-5310740013-0001 | MOBILIARIO MÉDICO | 5310740013 |  | ARMAZÓN DE LENTES PARA PRUEBAS | PIEZA | 2
435 | BANCO-5131080052-0001 | MOBILIARIO MÉDICO | 5131080052 |  | BANCO GIRATORIO CON RESPALDO DE ACERO INOXIDABLE | PIEZA | 27
436 | BANCO-5131080102-0001 | MOBILIARIO MÉDICO | 5131080102 |  | BANCO GIRATORIO SIN RESPALDO DE ACERO INOXIDABLE | PIEZA | 73
437 | BANQU-5131230244-0001 | MOBILIARIO MÉDICO | 5131230244 |  | BANQUETA DE ALTURA | PIEZA | 5
438 | BANOS-5131180050-0001 | MOBILIARIO MÉDICO | 5131180050 |  | BAÑO DE ARTESA | PIEZA | 3
439 | BLIND-5311130032-0001 | MOBILIARIO MÉDICO | 5311130032 |  | BLINDAJE PARA GÓNADAS | PIEZA | 2
440 | BOTES-5131380106-0001 | MOBILIARIO MÉDICO | 5131380106 |  | BOTE PARA GASAS | PIEZA | 72
441 | BUROS-5131430059-0002 | MOBILIARIO MÉDICO | 5131430059 |  | BURÓ HOSPITALARIO | PIEZA | 83
442 | CAMAS-5131640202-0001 | MOBILIARIO MÉDICO | 5131640202 |  | CAMA CUNA CON BARANDALES | PIEZA | 6
443 | CAMCEFALICA-5311570096-001 | MOBILIARIO MÉDICO | 5311570096 |  | CÁMARA CEFÁLICA | PIEZA | 10
444 | CARRO-5120000700-0001 | MOBILIARIO MÉDICO | 0700-0001 |  | CARRO CAJONERO | PIEZA | 1
445 | CARRO-5131910100-0001 | MOBILIARIO MÉDICO | 5131910100 |  | CARRO CAMILLA PARA CADÁVERES | PIEZA | 2
446 | CARRO-5132630079-0001 | MOBILIARIO MÉDICO | 5132630079 |  | CARRO CUNA CON BACINETE DE ACRÍLICO | PIEZA | 10
447 | CARRO-5131910308-0001 | MOBILIARIO MÉDICO | 5131910308 |  | CARRO PARA CURACIONES | PIEZA | 52
448 | CARRO-5152470109-0001 | MOBILIARIO MÉDICO | 5152470109 |  | CARRO PARA DISTRIBUCIÓN DE MUESTRAS | PIEZA | 9
449 | CARRO-5131910357-0001 | MOBILIARIO MÉDICO | 5131910357 |  | CARRO PARA MEDICAMENTOS | PIEZA | 4
450 | CARTI-5371750067-0001 | MOBILIARIO MÉDICO | 5371750067 |  | CARTILLA DE AMSLER O YANUZZI | PIEZA | 1
451 | CARTI-5371750083-0001 | MOBILIARIO MÉDICO | 5371750083 |  | CARTILLA DE ISHIHARA | PIEZA | 1
452 | CARTI-5371750034-0001 | MOBILIARIO MÉDICO | 5371750034 |  | CARTILLA PARA PRUEBA DE DISTANCIA | PIEZA | 1
453 | CHAISELOUNGE-0001 | MOBILIARIO MÉDICO | S/D |  | CHAISE LOUNGE | PIEZA | 1
454 | COLLA-5312340010-0001 | MOBILIARIO MÉDICO | 5312340010 |  | COLLARÍN DE PLOMO | PIEZA | 2
455 | CRONO-5312480014-0001 | MOBILIARIO MÉDICO | 5312480014 |  | CRONÓMETRO DIGITAL | PIEZA | 33
456 | CUBET-5132540054-0001 | MOBILIARIO MÉDICO | 5132540054 |  | CUBETA DE ACERO INOXIDABLE | PIEZA | 184
457 | CUBET-5132540054-0002 | MOBILIARIO MÉDICO | 5132540054 |  | CUBETA DE ACERO INOXIDABLE CON PORTACUBETA RODABLE | PIEZA | 7
458 | DIVAN-5132190017-0001 | MOBILIARIO MÉDICO | 5132190017 |  | DIVÁN (Chaisse longe) | PIEZA | 2
459 | ESCAL-5133520105-0001 | MOBILIARIO MÉDICO | 5133520105 |  | ESCALERILLA DE DOS PELDAÑOS | PIEZA | 158
460 | ESTACLAV-0001 | MOBILIARIO MÉDICO | S/D |  | ESTACIÓN LAVAOJOS | PIEZA | 1
461 | FLUJO-5314230052-0002 | MOBILIARIO MÉDICO | 5314230052 |  | FLUJÓMETRO DE PARED | PIEZA | 126
462 | FLUJO-5314230052-0003 | MOBILIARIO MÉDICO | 5314230052 |  | FLUJÓMETRO DE PARED ESTÁNDAR DOBLE | PIEZA | 40
463 | GRABADORATRANSCRIPCION-0001 | MOBILIARIO MÉDICO | S/D |  | GRABADORA PARA DICTADO Y TRANSCRIPCIÓN DE ESTUDIOS | PIEZA | 1
464 | GUANT-5314550053-0001 | MOBILIARIO MÉDICO | 5314550053 |  | GUANTES DE PLOMO | PIEZA | 2
465 | LENTE-5375780128-0003 | MOBILIARIO MÉDICO | 5375780128 |  | LENTES PARA PRUEBA | PIEZA | 1
466 | LUPAAN-5315880038-0001 | MOBILIARIO MÉDICO | -531588003 |  | LUPA ANESFÉRICA | PIEZA | 1
467 | MANDI-5316010056-0001 | MOBILIARIO MÉDICO | 5316010056 |  | MANDIL EMPLOMADO | PIEZA | 4
468 | MESAS-5136210100-0001 | MOBILIARIO MÉDICO | 5136210100 |  | MESA CARRO ANESTESIÓLOGO | PIEZA | 7
469 | MESAE-5316165082-0001 | MOBILIARIO MÉDICO | 5316165082 |  | MESA DE EXPLORACIÓN PROCTOLÓGICA | PIEZA | 1
470 | MESAS-5136210357-0002 | MOBILIARIO MÉDICO | 5136210357 |  | MESA EXPLORACIÓN GINECOLÓGICA | PIEZA | 5
471 | MESAS-5136211405-0001 | MOBILIARIO MÉDICO | 5136211405 |  | MESA MAYO | PIEZA | 33
472 | MESAS-5136211454-0001 | MOBILIARIO MÉDICO | 5136211454 |  | MESA PARA ATENCIÓN A RECIÉN NACIDOS CON ESTADÍMETRO | PIEZA | 4
473 | MESAS-5136210332-0001 | MOBILIARIO MÉDICO | 5136210332 |  | MESA PARA EXPLORACIÓN PEDIÁTRICA | PIEZA | 1
474 | MESAS-5136211876-0001 | MOBILIARIO MÉDICO | 5136211876 |  | MESA PARA INSTRUMENTAL QUIRÚRGICO | PIEZA | 4
475 | MESAS-5136210134-0001 | MOBILIARIO MÉDICO | 5136210134 |  | MESA PARA REHIDRATACIÓN | PIEZA | 1
476 | MESAS-5136211603-0001 | MOBILIARIO MÉDICO | 5136211603 |  | MESA PASTEUR | PIEZA | 84
477 | MESAS-5136211652-0001 | MOBILIARIO MÉDICO | 5136211652 |  | MESA PUENTE | PIEZA | 99
478 | MESAS-5136211355-0001 | MOBILIARIO MÉDICO | 5136211355 |  | MESA RIÑÓN | PIEZA | 4
479 | MESAS-5136212429-0003 | MOBILIARIO MÉDICO | 5136212429 |  | MESA UNIVERSAL PARA EXPLORACIÓN | PIEZA | 19
480 | NEGAT-5136340030-0004 | MOBILIARIO MÉDICO | 5136340030 |  | NEGATOSCOPIO CUADRUPLE | PIEZA | 3
481 | NEGAT-5136340030-0002 | MOBILIARIO MÉDICO | 5136340030 |  | NEGATOSCOPIO DOBLE | PIEZA | 37
482 | OCLUS-5316560118-0001 | MOBILIARIO MÉDICO | 5316560118 |  | OCLUSOR (PARA VALORAR AGUDEZA VISUAL) | PIEZA | 1
483 | PORTA-5137310305-0001 | MOBILIARIO MÉDICO | 5137310305 |  | PORTA CUBETA | PIEZA | 190
484 | PORTA-5137310107-0001 | MOBILIARIO MÉDICO | 5137310107 |  | PORTA MANDILES | PIEZA | 3
485 | PORTA-5137310339-0001 | MOBILIARIO MÉDICO | 5137310339 |  | PORTALEBRILLOS DOBLE | PIEZA | 30
486 | PORTA-5137310107-0001 | MOBILIARIO MÉDICO | 5137310107 |  | PORTAMANDIL | PIEZA | 1
487 | PORTA-5139070030-0001 | MOBILIARIO MÉDICO | 5139070030 |  | PORTATERMÓMETRO | PIEZA | 5
488 | PORTA-5139070055-0001 | MOBILIARIO MÉDICO | 5139070055 |  | PORTAVENOCLISIS RODABLE | PIEZA | 115
489 | REANI-5317840204-0001 | MOBILIARIO MÉDICO | 5317840204 |  | REANIMADOR DE ASISTENCIA VENTILATORIA | PIEZA | 8
490 | REANI-5317840204-0002 | MOBILIARIO MÉDICO | 5317840204 |  | REANIMADOR DE ASISTENCIA VENTILATORIA (NEONATAL) | PIEZA | 10
491 | REANI-5317840204-0003 | MOBILIARIO MÉDICO | 5317840204 |  | REANIMADOR DE ASISTENCIA VENTILATORIA (PEDIÁTRICO) | PIEZA | 2
492 | RIELS-5137830054-0001 | MOBILIARIO MÉDICO | 5137830054 |  | RIEL PORTAVENOCLISIS | PIEZA | 154
493 | SILLA-5158250067-0001 | MOBILIARIO MÉDICO | 5158250067 |  | SILLA CAMA PARA DONADORES DE SANGRE | PIEZA | 3
494 | SILLA-5158250109-0001 | MOBILIARIO MÉDICO | 5158250109 |  | SILLA CAMA PARA TOMA DE MUESTRAS | PIEZA | 4
495 | SILLA-5138100051-0001 | MOBILIARIO MÉDICO | 5138100051 |  | SILLA DE RUEDAS PLEGABLE CON DESCANSAPIES | PIEZA | 20
496 | SILLA-5138100051-0002 | MOBILIARIO MÉDICO | 5138100051 |  | SILLA DE RUEDAS PLEGABLE CON DESCANSAPIES (PEDIATRICA) | PIEZA | 4
497 | BASC-COC-509-001 | MOBILIARIO DE COCINA | N/A |  | BÁSCULA DE RECIBO 250 K | PIEZA | 1
498 | BASECHA-596-002 | MOBILIARIO DE COCINA | N/A |  | BASE PARA CHAROLAS Y CUBIERTOS 0.65 X 0.90 X 0.90 | PIEZA | 1
499 | BASE-COC- 533-001 | MOBILIARIO DE COCINA | N/A |  | BASE PARA HORNO CON RACK PARA CHAROLAS 86 X 70.3 X 71.9 M | PIEZA | 1
500 | BATMESA-COC-594-001 | MOBILIARIO DE COCINA | N/A |  | BATIDORA DE MESA MOTOR 1/6 HP | EQUIPO | 1
501 | BATI-COC-565-001 | MOBILIARIO DE COCINA | N/A |  | BATIDORA DE MESA, 20 QTS MOTOR 1/2 HP | EQUIPO | 1
502 | CAJOCAL-COC-552-001 | MOBILIARIO DE COCINA | N/A |  | CAJON CALIENTE | EQUIPO | 1
503 | DOLLYCAN-COC-581-001 | MOBILIARIO DE COCINA | N/A |  | CAMDOLLY PARA CANASTILLAS | PIEZA | 2
504 | CAMPANAEX-COC-571-002 | MOBILIARIO DE COCINA | N/A |  | CAMPANA DE EXTRACCIÓN 1.80 X 1.20 X 0.60 | EQUIPO | 1
505 | CAMPANAEX-COC-530-001 | MOBILIARIO DE COCINA | N/A |  | CAMPANA DE EXTRACCION ACERO INOXIDABLE 3.40 X 1.20 X 0.60 M | EQUIPO | 1
506 | CARRLOZ-COC-582-001 | MOBILIARIO DE COCINA | N/A |  | CARRO PARA LOZA | PIEZA | 3
507 | CARHIELO-COC-510-001 | MOBILIARIO DE COCINA | N/A |  | CARRO PARA TRANSPORTAR HIELO 125 L | PIEZA | 2
508 | CARRORACK-COC-535-001 | MOBILIARIO DE COCINA | N/A |  | CARRO RACK PARA CHAROLAS | PIEZA | 3
509 | CARROBAND-COC-554-001 | MOBILIARIO DE COCINA | N/A |  | CARRO TRANSPORTADOR DE CHAROLAS | PIEZA | 3
510 | COLGUT-COC-527-001 | MOBILIARIO DE COCINA | N/A |  | COLGADERO DE UTENSILIOS 2.30 X 0.40 M | PIEZA | 1
511 | CONGELADOR-COC-513-001 | MOBILIARIO DE COCINA | N/A |  | CONGELADOR 2 PUERTAS SOLIDAS 133.7 X 85.8 X 197.5 CM | EQUIPO | 1
512 | CUARTFRIO-COC-508-001 | MOBILIARIO DE COCINA | N/A |  | CUARTO FRÍO 3 SECCIONES | EQUIPO | 1
513 | DISPEN-COC-592-001 | MOBILIARIO DE COCINA | N/A |  | DISPENSER DE AGUAS FRECAS | EQUIPO | 1
514 | ELEVADOR-COC-543-001 | MOBILIARIO DE COCINA | N/A |  | ELEVADOR DE PLATOS TERMICO | PIEZA | 2
515 | ESTAN-COC-502-001 | MOBILIARIO DE COCINA | N/A |  | ESTANTE PARA ALMACEN CON 5 ENTREPAÑOS (18"X36") | PIEZA | 46
516 | ESTANT-COC-503-002 | MOBILIARIO DE COCINA | N/A |  | ESTANTE PARA ALMACEN CON 5 ENTREPAÑOS (18"X48") | PIEZA | 8
517 | ESTANT-COC-567-006 | MOBILIARIO DE COCINA | N/A |  | ESTANTE PARA ALMACEN CON 5 ENTREPAÑOS 24" X 48" | PIEZA | 5
518 | ESTAN-COC-506-005 | MOBILIARIO DE COCINA | N/A |  | ESTANTE PARA CUARTO FRÍO CON 5 ENTREPAÑOS (18"X36") | PIEZA | 2
519 | ESTANT-COC-505-004 | MOBILIARIO DE COCINA | N/A |  | ESTANTE PARA CUARTO FRÍO CON 5 ENTREPAÑOS (18"X42") | PIEZA | 2
520 | ESTANT-COC-504-003 | MOBILIARIO DE COCINA | N/A |  | ESTANTE PARA CUARTO FRÍO CON 5 ENTREPAÑOS (18"X48") | PIEZA | 23
521 | ESTANPOLLA-COC-529-001 | MOBILIARIO DE COCINA | N/A |  | ESTANTE PARA OLLAS, 4 ENTREPAÑOS 1.20 X 0.60 X 1.80 M | PIEZA | 1
522 | ESTANPOLLA-COC-528-001 | MOBILIARIO DE COCINA | N/A |  | ESTANTE PARA OLLAS, 4 ENTREPAÑOS 1.50 X 0.60 X 1.80 M | PIEZA | 2
523 | ESTUFA6-COC-570-003 | MOBILIARIO DE COCINA | N/A |  | ESTUFA INDUSTRIAL 6 QUEMADORES CON PLANCHA Y DOS HORNOS | EQUIPO | 1
524 | ESTUFA4-COC-536-002 | MOBILIARIO DE COCINA | N/A |  | ESTUFA INDUSTRIAL QUEMADORES 4 QUEMADORES CON HORNO GAS LP | EQUIPO | 1
525 | ESTUFON-COC-531-001 | MOBILIARIO DE COCINA | N/A |  | ESTUFON SENCILLO ACERO INOXIDABLE, GAS LP | EQUIPO | 2
526 | FREIDOR-COC-540-001 | MOBILIARIO DE COCINA | N/A |  | FREIDORA INDUSTRIAL 50 LB GAS LP | EQUIPO | 1
527 | GABINTEG-COC-550-001 | MOBILIARIO DE COCINA | N/A |  | GABINETE DE INTEGRACIÓN 1.55 X 0.80 X 0.90 | PIEZA | 2
528 | GABTACAL-COC-590-001 | MOBILIARIO DE COCINA | N/A |  | GABINETE DE TANQUE CALIENTE 1.65 X 0.90 X 0.90 | PIEZA | 1
529 | GABINETBEBCJA-COC-593-001 | MOBILIARIO DE COCINA | N/A |  | GABINETE PARA BEBIDAS Y CAJA 1.15 X 0.90 X 0.90 | PIEZA | 1
530 | GABPLOSA-COC-548-001 | MOBILIARIO DE COCINA | N/A |  | GABINETE PARA LOZA 1.51 X 0.35 | PIEZA | 3
531 | GABPLOSA-COC-583-001 | MOBILIARIO DE COCINA | N/A |  | GABINETE PARA LOZA 1.60 X 0.70 X 0.90 | PIEZA | 1
532 | GABMESACAL-COC-547-001 | MOBILIARIO DE COCINA | N/A |  | GABINETE PARA MESA CALIENTE 2.15 X 0.90 X 0.90 | PIEZA | 1
533 | GABMTANQFRIOL-COC-588-001 | MOBILIARIO DE COCINA | N/A |  | GABINETE PARA TANQUE REFRIGERADO 1.35 X 0.90 X 0.90 | PIEZA | 1
534 | GABINETETERM-COC-586-001 | MOBILIARIO DE COCINA | N/A |  | GABINETE TERMICO 1 PUERTA SOLIDA ACERO INOXIDABLE 3 ESTANTES | PIEZA | 1
535 | HORNOCOMBI-COC-534-001 | MOBILIARIO DE COCINA | N/A |  | HORNO COMBI A GAS | EQUIPO | 1
536 | LAMPD-COC-545-001 | MOBILIARIO DE COCINA | N/A |  | LAMPARA CALIENTE | PIEZA | 1
537 | Máquina de hielo 300 kg de almacenamiento | MOBILIARIO DE COCINA | N/A |  | MÁQUINA DE HIELO 300 KG DE ALMACENAMIENTO | EQUIPO | 1
538 | LAVALOZA-COC-576-001 | MOBILIARIO DE COCINA | N/A |  | MÁQUINA LAVADORA DE LOZA ELÉCTRICA DOBLE PUERTA AISALADA CON INTERUPTORES DE SEGURIDAD | EQUIPO | 1
539 | MARMITA-COC-532-001 | MOBILIARIO DE COCINA | N/A |  | MARMITA ELÉCTRICA CON BASE | EQUIPO | 1
540 | MESABAS-COC-564-001 | MOBILIARIO DE COCINA | N/A |  | MESA BASE PARA BATIDORA 0.70 X 0.70 X 0.60 | PIEZA | 1
541 | MESACALI4-COC-591-001 | MOBILIARIO DE COCINA | N/A |  | MESA CALIENTE ELÉCTRICA 4 SECCIONES | EQUIPO | 1
542 | MESACALI-COC-546-001 | MOBILIARIO DE COCINA | N/A |  | MESA CALIENTE ELÉCTRICA 5 SECCIONES | EQUIPO | 1
543 | MESATRAB-COC-557-008 | MOBILIARIO DE COCINA | N/A |  | MESA CON TARJA TRIPLE, BASE LIBRE 2.00 X.70 X0.90 M | PIEZA | 2
544 | MESATRAB-COC-514-001 | MOBILIARIO DE COCINA | N/A |  | MESA CON TARJA TRIPLE, BASE LIBRE 2.20 X.70 X0.90 M | PIEZA | 2
545 | MESATRAB-COC-525-006 | MOBILIARIO DE COCINA | N/A |  | MESA DE APOYO 0.75 X 0.75 X 0.90 M | PIEZA | 2
546 | MESAAPOYO-COC-536-006 | MOBILIARIO DE COCINA | N/A |  | MESA DE APOYO BASE LIBRE 0.50 X 0.90 X 0.90 M | PIEZA | 2
547 | MESATRAB-COC-516-001 | MOBILIARIO DE COCINA | N/A |  | MESA DE TRABAJO CON ENTREPAÑO 1.65 X 0.70 X 0.90 M | PIEZA | 2
548 | MESATRAB-COC-569-012 | MOBILIARIO DE COCINA | N/A |  | MESA DE TRABAJO CON ENTREPAÑO 0.70 X 0.70 X 0.90 | PIEZA | 1
549 | MESATRAB-COC-555-007 | MOBILIARIO DE COCINA | N/A |  | MESA DE TRABAJO CON ENTREPAÑO 0.80 X 0.70 X 0.90 | PIEZA | 1
550 | MESATRAB-COC-566-011 | MOBILIARIO DE COCINA | N/A |  | MESA DE TRABAJO CON ENTREPAÑO 0.80 X 0.70 X 0.90 | PIEZA | 1
551 | MESATRAB-COC-522-005 | MOBILIARIO DE COCINA | N/A |  | MESA DE TRABAJO CON ENTREPAÑO 1.50 X 0.70 X 0.90 M | PIEZA | 1
552 | MESATRAB-COC-560-008 | MOBILIARIO DE COCINA | N/A |  | MESA DE TRABAJO CON ENTREPAÑO 1.75 X 0.70 X 0.90 | PIEZA | 1
553 | MESATRAB-COC-520-004 | MOBILIARIO DE COCINA | N/A |  | MESA DE TRABAJO CON ENTREPAÑO 1.90 X 0.70 X 0.90 M | PIEZA | 1
554 | MESATRAB-COC-519-003 | MOBILIARIO DE COCINA | N/A |  | MESA DE TRABAJO CON ENTREPAÑO 2.05 X 0.70 X 0.90 M | PIEZA | 2
555 | MESATRABL-COC-572-011 | MOBILIARIO DE COCINA | N/A |  | MESA EN "L" RECIBO DE LOZA TRABAJO 1.10 X 0.70 X 0.90 | PIEZA | 1
556 | MESAFRIA-COC-541-001 | MOBILIARIO DE COCINA | N/A |  | MESA FRIA REFRIGERADA PARA SOBREPONER ACERO INOXIDABLE | PIEZA | 2
557 | MESATRABLOZA-COC-574-011 | MOBILIARIO DE COCINA | N/A |  | MESA PARA LOZA LIMPIA CON 2 RACKS PARA CANASTILLAS 2.00 X 0.76 X 0.90 | PIEZA | 1
558 | MESATRABLOZASUC-COC-577-012 | MOBILIARIO DE COCINA | N/A |  | MESA RECIBO LOZA SUCIA EN "U" | PIEZA | 1
559 | MESATRAB-COC-563-008 | MOBILIARIO DE COCINA | N/A |  | MESA TARJA SENCILLA CON ENTREPAÑO 2.20 X 0.70 X 0.90 | PIEZA | 1
560 | MICRO-COC-553-001 | MOBILIARIO DE COCINA | N/A |  | MICROONDAS 1800 VATIOS | EQUIPO | 1
561 | PLANCHA-COC-538-001 | MOBILIARIO DE COCINA | N/A |  | PLANCHA CON GABINETE DE ACERO INOXIDABLE GAS LP | EQUIPO | 2
562 | PROCALIMENTOS-COC-517-001 | MOBILIARIO DE COCINA | N/A |  | PROCESADOR DE ALIMENTOS INDUSTRIAL 3/4 HP | EQUIPO | 2
563 | REBANADORA-COC-559-001 | MOBILIARIO DE COCINA | N/A |  | REBANADORA MOTOR DE ½ H.P | EQUIPO | 1
564 | REFRIGCONG-COC-549-002 | MOBILIARIO DE COCINA | N/A |  | REFRIGERACIÓN / CONGELACIÓN DOBLE TEMPRATURA | EQUIPO | 1
565 | REFRIGERADOR-COC-512-001 | MOBILIARIO DE COCINA | N/A |  | REFRIGERADOR 2 PUERTAS SOLIDAS ACERO INOXIDABLE 133.7 X 85.8 X 197.5 CM | EQUIPO | 3
566 | REFRIGERADOR-COC-585-002 | MOBILIARIO DE COCINA | N/A |  | REFRIGERADOR DE 1 PUERTA SOLIDA DE ACERO INOXIDABLE TEMPERATURA DE 0.5 °C A 3.3 °C, CAPACIDAD DE 878 LITROS, | EQUIPO | 1
567 | REPISAAPOY-COC-579-012 | MOBILIARIO DE COCINA | N/A |  | REPISA DE APOYO 3.30 X 0.40 | PIEZA | 1
568 | REPISACLAS-COC-580-012 | MOBILIARIO DE COCINA | N/A |  | REPISA DE CLASIFICACIÓN 3.30 X 0.55 X 0.60 | PIEZA | 1
569 | REPISA-COC-568-009 | MOBILIARIO DE COCINA | N/A |  | REPISA DE PARED 0.70 X 0.35 | PIEZA | 1
570 | REPISA-COC-523-004 | MOBILIARIO DE COCINA | N/A |  | REPISA DE PARED 1.50 X 0.35 M | PIEZA | 1
571 | REPISA-COC-584-012 | MOBILIARIO DE COCINA | N/A |  | REPISA DE PARED 1.60 X 0.35 | PIEZA | 1
572 | REPISA-COC-515-001 | MOBILIARIO DE COCINA | N/A |  | REPISA DE PARED 1.65 X 0.35 M | PIEZA | 2
573 | REPISA-COC-561-008 | MOBILIARIO DE COCINA | N/A |  | REPISA DE PARED 1.75 X 0.35 | PIEZA | 1
574 | REPISA-COC-521-003 | MOBILIARIO DE COCINA | N/A |  | REPISA DE PARED 1.90 X 0.35 M | PIEZA | 1
575 | REPISA-COC-558-007 | MOBILIARIO DE COCINA | N/A |  | REPISA DE PARED 2.00 X 0.35 | PIEZA | 2
576 | REPISA-COC-518-002 | MOBILIARIO DE COCINA | N/A |  | REPISA DE PARED 2.05X.035 M | PIEZA | 2
577 | REPISA-COC-524-005 | MOBILIARIO DE COCINA | N/A |  | REPISA DE PARED 2.20 X 0.35 M | PIEZA | 2
578 | REPISA-COC-556-005 | MOBILIARIO DE COCINA | N/A |  | REPISA DE PARES 0.80 X 0.35 | PIEZA | 1
579 | REPISA-COC-573-010 | MOBILIARIO DE COCINA | N/A |  | REPISA DE PASO 1.00 X 0.35 | PIEZA | 1
580 | REPISA-COC-575-011 | MOBILIARIO DE COCINA | N/A |  | REPISA DE PASO 1.45 X 0.35 | PIEZA | 1
581 | REPISAPROT-COC-589-014 | MOBILIARIO DE COCINA | N/A |  | REPISA DE PROTECCIÓN Y ENTREGA 2.95 X 0.35 X 0.40 | PIEZA | 1
582 | REPISADOB-COC-542-006 | MOBILIARIO DE COCINA | N/A |  | REPISA DOBLE DE PASO 1.75 X 0.40 X 0.70 | PIEZA | 1
583 | REPISADOB-COC-544-007 | MOBILIARIO DE COCINA | N/A |  | REPISA DOBLE DE PASO 2.10 X 0.35 X 0.70 | PIEZA | 1
584 | REPISASPED-COC-551-006 | MOBILIARIO DE COCINA | N/A |  | REPISA SOBRE PEDESTALES 3.10 X 0.60 X 0.50 | PIEZA | 1
585 | SALAMANDRA-COC-539-001 | MOBILIARIO DE COCINA | N/A |  | SALAMANDRA INDUSTRIAL A GAS | EQUIPO | 1
586 | TARIM-COC-507-001 | MOBILIARIO DE COCINA | N/A |  | TARIMA PLASTICA 36" X 22" X 12" | PIEZA | 2
587 | TARJA-COC-526-001 | MOBILIARIO DE COCINA | N/A |  | TARJA TRIPLE PARA RECIBO 3.00 X 0.75 X 0.90 M | PIEZA | 1
588 | TRITUR-COC-578-001 | MOBILIARIO DE COCINA | N/A |  | TRITURADOR DE DESPERDICIO SILENCIOSO 2 HP | EQUIPO | 1
589 | TURBOLICUADOR-COC-562-001 | MOBILIARIO DE COCINA | N/A |  | TURBOLICUADOR MOTOR 1 HP VELOCIDAD 18,000 RPM | EQUIPO | 1
590 | CPULAP-EIN-001 | EQUIPO INFORMATICO | N/A |  | COMPUTADORA PORTATIL (TIC) | EQUIPO | 15
591 | CPUCOMP-EIN-002 | EQUIPO INFORMATICO | N/A |  | EQUIPO DE COMPUTO COMPLETO (TIC) | EQUIPO | 400
592 | MINIPC-EIN-003 | EQUIPO INFORMATICO | N/A |  | EQUIPO MINI PC PARA VIDEOCONFERENCIA (TIC) | EQUIPO | 5
593 | IMPRMON-EIN-004 | EQUIPO INFORMATICO | N/A |  | IMPRESORAS LASER DEPARTAMENTALES MONOCROMÁTICA, DUPLEX, MULTIFUNCIONAL, 40 PPM (TIC) | EQUIPO | 13
594 | IMPRMON-EIN-005 | EQUIPO INFORMATICO | N/A |  | IMPRESORAS LASER MONOCROMATICA DE ESCRITORIO (TIC) | EQUIPO | 122
595 | LICSOFT-EIN-006 | EQUIPO INFORMATICO | N/A |  | LICENCIA DE SOFTWARE PARA ANTIVIRUS (TIC) | SOFTWARE | 410
596 | UPS-EIN-007 | EQUIPO INFORMATICO | N/A |  | UPS 700VA (TIC) | EQUIPO | 406
597 | CAMVIDCONF-EIN-008 | EQUIPO INFORMATICO | N/A |  | CÁMARA DE VIDEO PARA VIDEOCONFERENCIA QUE CUMPLA CON LAS SIGUIENTES ESPECIFICACIONES TÉCNICAS: CAMPO DE VISIÓN DE 120 GRADOS, RESOLUCIÓN DE CAPTURA UHD DE 2160P (4K), ENCUADRE AUTOMÁTICO DE PERSONAS Y SEGUIMIENTO DEL PARTICIPANTE ACTIVO, ZOOM DE 5X/EPTZ, MÍNIMO DOS PREAJUSTES PARA LA CÁMARA, AUDIO TECNOLOGÍA QUE PROPORCIONE CONVERSACIONES COMPLETAMENTE DÚPLEX, CANCELACIÓN DE ECO ACÚSTICO Y CANCELACIÓN DEL RUIDO DE FONDO, CONTROLES PARA ACTIVAR/DESACTIVAR VOCES, MICRÓFONOS ESTÉREO CON RANGO DE CAPTACIÓN DE 3,6 M, RESPUESTA DE FRECUENCIA DE 120 HZ A 16 KHZ, ALTAVOCES ESTÉREO: RESPUESTA DE FRECUENCIA DE 100 HZ A 20 KHZ, SALIDA = 90 DB A 0,5 M, INTERFACES: 1 PUERTO USB 3.0 TIPO C (COMPATIBLE CON 2.0), CONECTOR DE CORRIENTE, MICRÓFONO EXTERNO OPCIONAL, ENTRADA DE AUDIO ESTÉREO DE 3,5 MM, CIERRE DE SEGURIDAD, RED INALÁMBRICA WI-FI 802.11AC, COMPATIBLE CON IEEE 802.11A/B/G/N, BLUETOOTH 4.2, COMPATIBILIDAD CON LAS PRINCIPALES APLICACIONES PARA VIDEOCONFERENCIAS COMO SON: MICROSOFT SKYPE FOR BUSINESS, MICROSOFT SKYPE, MICROSOFT TEAMS, ZOOM CERTIFIED, LOGMEIN GOTOMEETING, BLUEJEANS NETWORK, PLATAFORMA DE COMUNICACIÓN GOOGLE HANGOUTS, AMAZON CHIME, CISCO WEBEX, VIDYODESKTOP, POLYCOM REALPRESENCE DESKTOP. EN SEGURIDAD COMPATIBLE CON 802.1X. Y COMPATIBLE CON SISTEMAS OPERATIVOS COMO WINDOWS 7, 8.1, 10, MACOS 10.12, 10.13, 10.14 Y CON CONTROLADORES DE DISPOSITIVOS DE AUDIO Y VIDEO ESTÁNDARES COMO AUDIO UAC 1.0, VIDEO UVC 1.1/1.5, HID 1.11, CONTROL REMOTO, ALTAVOZ INTEGRADO, CABLE USB DE 5 METROS DE TIPO A A TIPO C, INCLUYA: CURSO DE USO Y ADMINISTRACION DE LA SOLUCION PARA 6 PERSONAS, MANUAL DE USUARIO Y MEMORIA TECNICA, INSTALACIÓN, ACCESORIOS PARA FIJACIÓN EN PARED O ESCRITORIO, 3 AÑOS DE GARANTÍA EN SITIO AL DÍA SIGUIENTE DIRECTA POR EL FABRICANTE. | EQUIPO | 5
598 | PANTLED-EIN-009 | EQUIPO INFORMATICO | N/A |  | TELEVISIÓN DE 65" PULGADAS PARA ENTORNOS COLABORATIVOS: UHD. 3840 X 2160, TIPO DE TECNOLOGÍA: INCLUYE CÁMARA DE VIDEO 4K PROFESIONAL, WI-FI 6 PARA PROYECCIÓN DIRECTA, FUNCIONES DE PIZARRA INTELIGENTE, AUDIO Y VIDEO OPTIMIZADOS CON INTELIGENCIA ARTIFICIAL, CAPACIDAD DE TRABAJAR CON MULTIPLES VENTANAS Y MÚLTIPLES APLICACIONES, BASE CON RUEDAS QUE PERMITE LA MOVILIDAD DE UN SITIO A OTRO, OPS CON PROCESADOR CORE I7-10700,DDR4 16GB,512GB SSD,WINDOWS11 IOT ENTERPRISE SAC,195MM,180MM,30MM. MANUAL DE INSTALACIÓN Y FUNCIONAMIENTO, CONTROL REMOTO, PILAS PARA CONTROL REMOTO, 3 AÑOS DE SOPORTE TECNICO Y GARANTÍA EN SITIO DIRECTO POR EL FABRICANTE. | EQUIPO | 7
599 | UPS-EIN-010 | EQUIPO INFORMATICO | N/A |  | SUMINISTRO E INSTALACIÓN DE SISTEMA DE ENERGÍA ININTERRUMPIDA DE CAPACIDAD 1000VA CON CAPACIDAD DE POTENCIA DE SALIDA Y MÁXIMA CONFIGURABLE DE 600 WATTS, 120V DE TENSIÓN DE SALIDA NOMINAL, CON FRECUENCIA DE ENTRADA 50 - 60 HZ, 4 CONEXIONES DE SALIDA NEMA 5-15R CON RESPALDO DE BATERÍA Y 4 CONEXIONES DE SALIDA NEMA 5-15R CON PROTECCIÓN CONTRA SOBRETENSIONES, 120V ENTRADA NOMINAL DE VOLTAJE, VARIACIÓN DE TENSIÓN DE ENTRADA 88 – 139V PARA OPERACIONES PRINCIPALES, CONEXIÓN DE ENTRADA NEMA 5-15P; BATERÍA SELLADA DE PLOMO SIN NECESIDAD DE MANTENCIÓN CON ELECTROLITO SUSPENDIDO: A PRUEBA DE FILTRACIÓN, CON TIEMPO TÍPICO DE RECARGA MÁXIMO DE 12 HRS, INCLUYE: 1 CARTUCHO DE BATERÍA DE RECAMBIO CON DURACIÓN TÍPICA DE RESERVA AL 70% DE CARGA DE 8 MINUTOS, PANEL DE CONTROL CON PANTALLA GRAFICA LCD, DIAGRAMAS DE ESQUEMA Y DE TEXTO QUE MUESTRAN MODOS DE OPERACIÓN, PARÁMETROS DEL SISTEMA Y ALARMAS, ALARMA AUDIBLE, FILTRADO COMPLETO DE RUIDOS MULTIPOLARES: SOBRETENSIÓN TOLERABLE DE 5% IEEE: TIEMPO DE RESPUESTA DE CIERRE CERO: CUMPLE CON UL 1449. EL EQUIPO PROPUESTO DEBE CUMPLIR CON CSA, FCC PARTE 15 CLASE A, UL 1449, DEBERÁ INCLUIR: MANUAL DEL USUARIO EN ESPAÑOL, LICENCIA DE SOFTWARE DE MONITOREO PARA APAGADO Y ENCENDIDO DE LOS EQUIPOS PARA SISTEMAS OPERATIVOS WINDOWS XP, 2000, 2003, LINUX, GARANTÍA EN TODOS LOS COMPONENTES, REPARACIÓN O REEMPLAZO POR 3 AÑOS; CARGO DIRECTO POR EL COSTO DE LOS MATERIALES Y MANO DE OBRA REQUERIDOS, FLETES, ACARREOS, COLOCACIÓN, CONEXIÓN, PRUEBAS, LIMPIEZA Y RETIRO DE SOBRANTES FUERA DE OBRA, DEPRECIACIÓN Y DEMÁS CARGOS DERIVADOS DEL USO. GARANTÍA: 3 AÑOS EN SITIO DIRECTA POR EL FABRICANTE PARA LA REPARACIÓN O SUSTITUCIÓN DE EQUIPO. | EQUIPO | 5
600 | PANTLED-EIN-011 | EQUIPO INFORMATICO | N/A |  | SUMINISTRO E INSTALACIÓN DE PANTALLA LED PARA PUBLICIDAD, TAMAÑO DE LA PANTALLA: 55", CON CAPACIDAD DE PROGRAMACIÓN DE HORARIOS, CONTENIDO PERSONALIZADO, SISTEMA OPERATIVO ANDROID, 2 ENTRADAS USB / WIFI, RESOLUCIÓN: 3840 X 2160, ÁREA ACTIVA: 1209.6 MM X 680.4 MM, BACKLIGHT: DLED, ÁNGULO DE VISIÓN: 178° (H) / 178° (V), CONTRASTE: 1300:1, BRILLO: 500 CD/M2, BIT: 10 BIT (8 BIT + FRC), GAMA DE COLORES: 72% NTSC, TASA DE REFRESCAMIENTO: 60 HZ. DEBERÁ INCLUIR LICENCIA DE SOFTWARE DIGITAL SIGNAGE PARA ENVÍO DE PUBLICIDAD Y ANUNCIOS A LA PANTALLA DESDE UN SERVIDOR CENTRAL. INCLUYE: BASE GIRATORIA PARA INSTALACIÓN EN PARED, CABLES Y TODOS LOS MATERIALES NECESARIOS PARA SU CORRECTA INSTALACIÓN, MANUAL DE INSTALACIÓN Y FUNCIONAMIENTO, CONTROL REMOTO, PILAS Y 3 AÑOS DE GARANTÍA EN SITIO. | EQUIPO | 58
601 | EL-BOMBA-001 | EQUIPO DE LABORATORIO | N/A |  | BOMBA DE VACÍO | PIEZA | 5
602 | N/A | HERRAMIENTAS | N/A |  | CAUTÍN CON ESTACIÓN DE CONTROL, 70 watts de 93 °C a 454 °C | EQUIPO | 4
603 | N/A | HERRAMIENTAS | N/A |  | COMPRESOR DE AIRE, PORTÁTIL FLUJO DE AIRE DE 70 CFM Y MÍNIMO 5 BOQUILLAS INTERCAMBIABLES | EQUIPO | 4
604 | N/A | HERRAMIENTAS | N/A |  | DESARMADORES DE CUBO DE 10 PIEZAS | PAQUETE | 5
605 | N/A | HERRAMIENTAS | N/A |  | JUEGO DE DESARMADORES EXTRA CORTOS (4 x 2x .05) | PAQUETE | 5
606 | N/A | HERRAMIENTAS | N/A |  | JUEGO DE DESARMADORES MIXTOS (10 piezas) | PAQUETE | 5
607 | N/A | HERRAMIENTAS | N/A |  | JUEGO DE DESARMADORES TIPO ESTRELLA (3/16, 1/4, 5/16) | PAQUETE | 5
608 | N/A | HERRAMIENTAS | N/A |  | JUEGO DE LLAVE STILLSON 12" | PAQUETE | 3
609 | N/A | HERRAMIENTAS | N/A |  | JUEGO DE LLAVES HEXAGONALES ALLEN ESTÁNDAR | PAQUETE | 5
610 | N/A | HERRAMIENTAS | N/A |  | JUEGO DE LLAVES HEXAGONALES ALLEN MILIMÉTRICAS | PAQUETE | 5
611 | N/A | HERRAMIENTAS | N/A |  | JUEGO DE PINZAS PARA ELECTRÓNICA (3 piezas) | PAQUETE | 5
612 | N/A | HERRAMIENTAS | N/A |  | JUEGO DE PUNTAS PARA CAUTÍN (3 piezas) | PAQUETE | 5
613 | N/A | HERRAMIENTAS | N/A |  | JUEGOS DESARMADORES TIPO RELOJERO (106 piezas) | PAQUETE | 5
614 | N/A | HERRAMIENTAS | N/A |  | LINTERNA DE BOLSILLO DE LED | PIEZA | 4
615 | N/A | HERRAMIENTAS | N/A |  | MARTILLO DE UÑA | PIEZA | 2
616 | N/A | HERRAMIENTAS | N/A |  | NIVEL DE BURBUJA | PIEZA | 4
617 | N/A | HERRAMIENTAS | N/A |  | PINZA DE ELECTRICISTA 6" | PIEZA | 5
618 | N/A | HERRAMIENTAS | N/A |  | PINZA PARA MECÁNICO 8" | PIEZA | 5
619 | N/A | HERRAMIENTAS | N/A |  | PINZA PELADORA DE CABLE AUTOMÁTICA | PIEZA | 5
620 | N/A | HERRAMIENTAS | N/A |  | PINZAS DE CORTE RECTO DE 6" Y 8" | PAQUETE | 5
621 | N/A | HERRAMIENTAS | N/A |  | PONCHADORA P/CABLE UTP,STP,FTP,TEL. | PIEZA | 2
622 | N/A | HERRAMIENTAS | N/A |  | PRENSA DE BANCO PARA USO LIVIANO | PIEZA | 4
623 | N/A | HERRAMIENTAS | N/A |  | PROBADOR DE POLARIDAD DE CONTACTOS | PIEZA | 5
624 | N/A | HERRAMIENTAS | N/A |  | PUNTA DE PRUEBA LÓGICA | PIEZA | 4
625 | N/A | HERRAMIENTAS | N/A |  | TACÓMETRO DIGITAL | EQUIPO | 1
626 | N/A | HERRAMIENTAS | N/A |  | TALADRO ELÉCTRICO DE USO MANUAL TIPO LIVIANO, CON CARGADOR Y (2) BATERÍAS RECARGABLES | EQUIPO | 4
627 | N/A | HERRAMIENTAS | N/A |  | FUENTE DE VOLTAJE VARIABLE DE 0-30V, 10A, 150W | EQUIPO | 4
628 | N/A | HERRAMIENTAS | N/A |  | GENERADOR DE FUNCIONES DE MINIMO 10MHZ | EQUIPO | 2
629 | N/A | HERRAMIENTAS | N/A |  | LÁMPARA CON LUPA | PIEZA | 2
630 | N/A | HERRAMIENTAS | N/A |  | PINZA DE CORTE DIAGONAL | PIEZA | 2
631 | N/A | HERRAMIENTAS | N/A |  | PINZA EXTRACTORA PARA C.I. PLCC | PIEZA | 2
632 | N/A | HERRAMIENTAS | N/A |  | PINZA PUNTA LARGA CURVA | PIEZA | 2
633 | N/A | HERRAMIENTAS | N/A |  | PINZA PUNTA PLANA RECTA | PIEZA | 2
634 | N/A | HERRAMIENTAS | N/A |  | PINZAS PARA ANILLOS | PIEZA | 2
635 | N/A | HERRAMIENTAS | N/A |  | CAJA PARA HERRAMIENTAS | PIEZA | 2
636 | N/A | HERRAMIENTAS | N/A |  | MAZO DE HULE | PIEZA | 3
637 | N/A | HERRAMIENTAS | N/A |  | FLEXOMETRO DE 8 METROS | PIEZA | 2
638 | ANA-DESF-001 | INSTRUMENTACIÓN BIOMÉDICA | N/A |  | ANALIZADOR DE DESFIBRILADORES Y MARCAPASOS | EQUIPO | 1
639 | ANA-ESU-001 | INSTRUMENTACIÓN BIOMÉDICA | N/A |  | ANALIZADOR DE ELECTRO CIRUGÍA | EQUIPO | 1
640 | ANA-INCUB-001 | INSTRUMENTACIÓN BIOMÉDICA | N/A |  | ANALIZADOR DE INCUBADORAS | EQUIPO | 1
641 | EM-AGUA-001 | INSTRUMENTACIÓN BIOMÉDICA | N/A |  | ANALIZADOR DE DUREZA DE AGUA | EQUIPO | 2
642 | ANA-SELEC-001 | INSTRUMENTACIÓN BIOMÉDICA | N/A |  | ANALIZADOR DE SEGURIDAD ELÉCTRICA | EQUIPO | 2
643 | ANA-FLUJ-001 | INSTRUMENTACIÓN BIOMÉDICA | N/A |  | ANALIZADOR DE FLUJO Y VOLUMEN | EQUIPO | 1
644 | SIM-EEG-001 | INSTRUMENTACIÓN BIOMÉDICA | N/A |  | SIMULADO DE EEG | EQUIPO | 1
645 | N/A | INSTRUMENTACIÓN BIOMÉDICA | N/A |  | CALIBRADOR VERNIER (PIE DE REY) | EQUIPO | 1
646 | N/A | INSTRUMENTACIÓN BIOMÉDICA | N/A |  | FLEXOMETRO DE 8 METROS | PIEZA | 2
647 | EM-LUX-001 | INSTRUMENTACIÓN BIOMÉDICA | N/A |  | MEDIDOR DE ILUMINACIÓN (LUXOMETRO) | EQUIPO | 2
648 | EM-MULT-001 | INSTRUMENTACIÓN BIOMÉDICA | N/A |  | MULTIMETRO | EQUIPO | 6
649 | N/A | INSTRUMENTACIÓN BIOMÉDICA | N/A |  | PULMÓN DE PRUEBA (ADULTO, PEDIÁTRICO Y NEONATAL) | PIEZA | 3
650 | SIM-PAC-001 | INSTRUMENTACIÓN BIOMÉDICA | N/A |  | SIMULADOR DE PACIENTE (NIBP, SPO2, TEMPERATURA, ECG) | EQUIPO | 1
651 | EM-OSCI-001 | INSTRUMENTACIÓN BIOMÉDICA | N/A |  | OSCILOSCOPIO 12 BITS HASTA 250 MHZ | EQUIPO | 2
Elaboró: Ing. Martín Antonio Salvador Feria
Revisó: Ing. Jorge Alberto Villanueva Ara
Área Requirente
ABG. Emigdio Ilizaliturri Guzmán
Titular de la Unidad de Administración y finanzas
Área Técnica
Ing. Martín Antonio Salvador Feria
Jefe del departamento de Mantenimiento de equipos de la dirección de infraestructura.