## Demanda General Concentrada
Demanda Agregada Servicio Médico Integral de Banco de Sangre para el Centro Estatal de Hemoterapia del Estado de Tabasco
LOTE | UNIDAD | AREA | CLAVE CNIS | DESCRIPCION DEL MATERIAL | PRESENTACIÓN/TURNO | HORARIO | CANTIDAD MÍNIMO | CANTIDAD MÁXIMO | OBSERVACIONES
1 | CENTRO ESTATAL Y CENTROS REGIONALES DE HEMOTERAPIA | N/A | 080.098.0203 | BOLSA TRIPLE TOP- AND BOTTON | PZAS | N/A | 3800 | 9500 | ANUAL
2 | CENTRO ESTATAL Y CENTROS REGIONALES DE HEMOTERAPIA | N/A | 080.098.0211 | BOLSAS CUADRUPLE TOP AND BOTTON | PZAS | N/A | 4200 | 10500 | ANUAL
3 | CENTRO ESTATAL Y CENTROS REGIONALES DE HEMOTERAPIA | N/A | S/C | KIT DE AFERESIS PARA LA OBTENCIÓN DE DOBLE CONCENTRADO ERITROCITARIO | PZA | N/A | 28 | 72 | ANUAL
4 | CENTRO ESTATAL Y CENTROS REGIONALES DE HEMOTERAPIA | N/A | S/C | KIT DE AFERESIS PARA LA OBTENCIÓN DE PLAQUETAS | PZA | N/A | 52 | 132 | ANUAL
5 | CENTRO ESTATAL Y CENTROS REGIONALES DE HEMOTERAPIA | N/A | 080.909.6498 | TUBO TAPÓN LILA 13X75MM | GRADILLA CON 100 TUBOS | N/A | 88 | 220 | ANUAL
6 | CENTRO ESTATAL Y CENTROS REGIONALES DE HEMOTERAPIA | N/A | 080.909.6506 | TUBO TAPÓN ROJO 13X100MM | GRADILLA CON 100 TUBOS | N/A | 110 | 276 | ANUAL
7 | CENTRO ESTATAL Y CENTROS REGIONALES DE HEMOTERAPIA | N/A | 080.909.6530 | TUBO TAPÓN AMARILLO 13X100MM | GRADILLA CON 100 TUBOS | N/A | 88 | 220 | ANUAL
8 | CENTRO ESTATAL Y CENTROS REGIONALES DE HEMOTERAPIA | N/A | 080.025.0052 | AGUJA TOMA MULTIPLE VERDE | CAJA CON 100 AGUJAS | N/A | 124 | 312 | ANUAL
9 | CENTRO ESTATAL Y CENTROS REGIONALES DE HEMOTERAPIA | N/A | S/C | ETIQUETA CHICA PARA TUBO | ROLLO C/1000 ETIQUETAS | N/A | 78 | 195 | ANUAL
10 | CENTRO ESTATAL Y CENTROS REGIONALES DE HEMOTERAPIA | N/A | 060.203.0397 | CINTA MICROPORE | PIEZA | N/A | 96 | 240 | ANUAL
11 | CENTRO ESTATAL Y CENTROS REGIONALES DE HEMOTERAPIA | N/A | 060.066.1094 | CHLORASET | CAJA C/25 PIEZAS | N/A | 320 | 800 | ANUAL
12 | CENTRO ESTATAL Y CENTROS REGIONALES DE HEMOTERAPIA | N/A | 060.436.0107 | GASAS 10X10 | PAQUETE C/200 PIEZAS | N/A | 134 | 336 | ANUAL
13 | CENTRO ESTATAL Y CENTROS REGIONALES DE HEMOTERAPIA | N/A | 060.456.0664 | GUANTES MEDIANOS | CAJA C/100 GUANTES | N/A | 144 | 360 | ANUAL
14 | CENTRO ESTATAL Y CENTROS REGIONALES DE HEMOTERAPIA | N/A | 060.621.0656 | CUBREBOCAS | CAJA C/50 PIEZAS | N/A | 57 | 144 | ANUAL
15 | CENTRO ESTATAL Y CENTROS REGIONALES DE HEMOTERAPIA | N/A | 060.904.0100 | TORUNDAS DE ALGODÓN | BOLSA C/1000 TORUNDAS Ó 500gr | N/A | 120 | 300 | ANUAL
16 | CENTRO ESTATAL Y CENTROS REGIONALES DE HEMOTERAPIA | N/A | 060.066.0773 | ALCOHOL AL 70% | BIDON DE 20 LTS | N/A | 14 | 36 | ANUAL
17 | CENTRO ESTATAL Y CENTROS REGIONALES DE HEMOTERAPIA | N/A | S/C | VIRUS DE LA INMUNODEFICIENCIA HUMANA TIPO 1 Y 2 | KIT C/200 PRUEBAS | N/A | 54 | 135 | ANUAL
18 | CENTRO ESTATAL Y CENTROS REGIONALES DE HEMOTERAPIA | N/A | S/C | VIRUS B DE LA HEPATITIS | KIT C/200 PRUEBAS | N/A | 54 | 135 | ANUAL
19 | CENTRO ESTATAL Y CENTROS REGIONALES DE HEMOTERAPIA | N/A | S/C | VIRUS C DE LA HEPATITIS | KIT C/200 PRUEBAS | N/A | 54 | 135 | ANUAL
20 | CENTRO ESTATAL Y CENTROS REGIONALES DE HEMOTERAPIA | N/A | S/C | TREPONEMA PALLADIUM (SIFILIS) | KIT C/200 PRUEBAS | N/A | 54 | 135 | ANUAL
21 | CENTRO ESTATAL Y CENTROS REGIONALES DE HEMOTERAPIA | N/A | S/C | TRYPANOSOMA CRUZI (CHAGAS) | KIT C/200 PRUEBAS | N/A | 54 | 135 | ANUAL
22 | CENTRO ESTATAL Y CENTROS REGIONALES DE HEMOTERAPIA | N/A | S/C | MALARIA (PLASMODIUM) | KIT C/96 PRUEBAS | N/A | 112 | 280 | ANUAL
23 | CENTRO ESTATAL Y CENTROS REGIONALES DE HEMOTERAPIA | N/A | 080.074.1456 | ROSA DE BENGALA | KIT C/ 50 PRUEBAS | N/A | 204 | 510 | ANUAL
24 | CENTRO ESTATAL Y CENTROS REGIONALES DE HEMOTERAPIA | N/A | S/C | CONTROLES HIV AG/AB | KIT C/ 4 FRASCOS | N/A | 9 | 24 | ANUAL
25 | CENTRO ESTATAL Y CENTROS REGIONALES DE HEMOTERAPIA | N/A | S/C | CONTROLES HCV | KIT C/2 FRASCOS | N/A | 9 | 24 | ANUAL
26 | CENTRO ESTATAL Y CENTROS REGIONALES DE HEMOTERAPIA | N/A | S/C | CONTROLES HBSAG | KIT C/2 FRASCOS | N/A | 9 | 24 | ANUAL
27 | CENTRO ESTATAL Y CENTROS REGIONALES DE HEMOTERAPIA | N/A | S/C | CONTROLES DE TREPONEMA PALLIDIUM (SIFILIS) | KIT C/2 FRASCOS | N/A | 9 | 24 | ANUAL
28 | CENTRO ESTATAL Y CENTROS REGIONALES DE HEMOTERAPIA | N/A | S/C | CONTROLES DE TRYPANOSOMA CRUZI (CHAGAS) | KIT C/2 FRASCOS | N/A | 9 | 24 | ANUAL
29 | CENTRO ESTATAL Y CENTROS REGIONALES DE HEMOTERAPIA | N/A | S/C | CALIBRADOR HIV AG/AB | KIT C/2 FRASCOS | N/A | 9 | 24 | ANUAL
30 | CENTRO ESTATAL Y CENTROS REGIONALES DE HEMOTERAPIA | N/A | S/C | CALIBRADOR HCV | KIT C/2 FRASCOS | N/A | 9 | 24 | ANUAL
31 | CENTRO ESTATAL Y CENTROS REGIONALES DE HEMOTERAPIA | N/A | S/C | CALIBRADOR HBSAG | KIT C/2 FRASCOS | N/A | 9 | 24 | ANUAL
32 | CENTRO ESTATAL Y CENTROS REGIONALES DE HEMOTERAPIA | N/A | S/C | CALIBRADOR DE TREPONEMA PALLIDIUM (SIFILIS) | KIT C/2 FRASCOS | N/A | 9 | 24 | ANUAL
33 | CENTRO ESTATAL Y CENTROS REGIONALES DE HEMOTERAPIA | N/A | S/C | CALIBRADOR DE TRYPANOSOMA CRUZI (CHAGAS) | KIT C/2 FRASCOS | N/A | 9 | 24 | ANUAL
34 | CENTRO ESTATAL Y CENTROS REGIONALES DE HEMOTERAPIA | N/A | S/C | LISANTE PARA LA DETERMINACIÓN DE BIOMETRÍA HEMÁTICA | PIEZA | N/A | 46 | 115 | ANUAL
35 | CENTRO ESTATAL Y CENTROS REGIONALES DE HEMOTERAPIA | N/A | S/C | DILUYENTE PARA LA DETERMINACIÓN DE BIOMETRÍA HEMÁTICA | PIEZA | N/A | 46 | 115 | ANUAL
36 | CENTRO ESTATAL Y CENTROS REGIONALES DE HEMOTERAPIA | N/A | S/C | SOLUCIÓN LIMPIADORA (CLEANER) PARA LA DETERMINACIÓN DE BIOMETRÍA HEMÁTICA | PIEZA | N/A | 46 | 115 | ANUAL
37 | CENTRO ESTATAL Y CENTROS REGIONALES DE HEMOTERAPIA | N/A | 080.823.0270 | CONTROL NIVEL BAJO PARA BIOMETRIA | PIEZA | N/A | 96 | 240 | ANUAL
38 | CENTRO ESTATAL Y CENTROS REGIONALES DE HEMOTERAPIA | N/A | 080.823.0270 | CONTROL NIVEL NORMAL PARA BIOMETRIA | PIEZA | N/A | 96 | 240 | ANUAL
39 | CENTRO ESTATAL Y CENTROS REGIONALES DE HEMOTERAPIA | N/A | 080.823.0270 | CONTROL NIVEL ALTO PARA BIOMETRIA | PIEZA | N/A | 96 | 240 | ANUAL
40 | CENTRO ESTATAL Y CENTROS REGIONALES DE HEMOTERAPIA | N/A | 080.098.0112 | BOLSAS PEDIATRICAS DE 150ML | PIEZA | N/A | 48 | 120 | ANUAL
41 | CENTRO ESTATAL Y CENTROS REGIONALES DE HEMOTERAPIA | N/A | 080.709.0022 | PIPETAS PASTEUR LARGA | CAJA C/200 PZAS | N/A | 28 | 72 | ANUAL
42 | CENTRO ESTATAL Y CENTROS REGIONALES DE HEMOTERAPIA | N/A | S/C | ETIQUETA GRANDE PARA BOLSA | ROLLO C/1000 ETIQUETAS | N/A | 20 | 50 | ANUAL
43 | CENTRO ESTATAL Y CENTROS REGIONALES DE HEMOTERAPIA | N/A | S/C | HIPOCLORITO DE SODIO SOLUCION (CLORO) PARA LIMPIEZA Y MANTENIMIENTO DE EQUIPOS | BIDON DE 20 LTS | N/A | 14 | 36 | ANUAL
44 | CENTRO ESTATAL Y CENTROS REGIONALES DE HEMOTERAPIA | N/A | 080.592.0014 | DETERGENTE LIQUIDO NEUTRO | BIDON DE 4 LTS | N/A | 24 | 60 | ANUAL
45 | CENTRO ESTATAL Y CENTROS REGIONALES DE HEMOTERAPIA | N/A | 080.835.0607 | ANTI A FRASCO 10ML | FRASCO P/100 PRUEBAS | N/A | 56 | 140 | ANUAL
46 | CENTRO ESTATAL Y CENTROS REGIONALES DE HEMOTERAPIA | N/A | 080.835.0615 | ANTI B FRASCO 10ML | FRASCO P/100 PRUEBAS | N/A | 72 | 180 | ANUAL
47 | CENTRO ESTATAL Y CENTROS REGIONALES DE HEMOTERAPIA | N/A | 080.835.0102 | ANTI AB FRASCO 10ML | FRASCO P/100 PRUEBAS | N/A | 72 | 180 | ANUAL
48 | CENTRO ESTATAL Y CENTROS REGIONALES DE HEMOTERAPIA | N/A | 080.835.0110 | ANTI D FRASCO 10ML | FRASCO P/100 PRUEBAS | N/A | 105 | 264 | ANUAL
49 | CENTRO ESTATAL Y CENTROS REGIONALES DE HEMOTERAPIA | N/A | 080.081.4014 | CONTROL RH FRASCO 10ML | FRASCO P/100 PRUEBAS | N/A | 87 | 219 | ANUAL
50 | CENTRO ESTATAL Y CENTROS REGIONALES DE HEMOTERAPIA | N/A | 080.081.0236 | LECTINA A1 FRASCO 5ML | FRASCO P/50 PRUEBAS | N/A | 28 | 72 | ANUAL
51 | CENTRO ESTATAL Y CENTROS REGIONALES DE HEMOTERAPIA | N/A | 080.081.0244 | LECTINA H FRASCO 5ML | FRACO P/25 PRUEBAS | N/A | 57 | 144 | ANUAL
52 | CENTRO ESTATAL Y CENTROS REGIONALES DE HEMOTERAPIA | N/A | 080.725.0014 | ALBUMINA BOVINA AL 22% FRASCO 10ML | FRASCO P 100/ PRUEBAS | N/A | 36 | 90 | ANUAL
53 | CENTRO ESTATAL Y CENTROS REGIONALES DE HEMOTERAPIA | N/A | 080.081.0368 | ANTIGLOBULINA HUMANA (SUERO DE COOMBS) FRASCO 10ML | FRASCO P 100/ PRUEBAS | N/A | 31 | 78 | ANUAL
54 | CENTRO ESTATAL Y CENTROS REGIONALES DE HEMOTERAPIA | N/A | S/C | TARJETA EN COLUMNA O ESFERAS PARA SISTEMA ABO Y RH | CAJA C/100 TARJETAS | N/A | 120 | 300 | ANUAL
55 | CENTRO ESTATAL Y CENTROS REGIONALES DE HEMOTERAPIA | N/A | S/C | TARJETA PARA PRUEBA DE COMPATIBILIDAD POLIESPECIFICO | CAJA C/ 100 TARJETAS | N/A | 32 | 80 | ANUAL
56 | CENTRO ESTATAL Y CENTROS REGIONALES DE HEMOTERAPIA | N/A | S/C | ERITROCITOS CONOCIDOS PARA EL RASTREO DE ANTICUERPOS IRREGULARES | CAJA C/100 TARJETAS | N/A | 5 | 14 | ANUAL
57 | CENTRO ESTATAL Y CENTROS REGIONALES DE HEMOTERAPIA | N/A | S/C | TARJETA DE FENOTIPOS CONOCIDOS PARA LA IDENTIFICACION DEL SISTEMA RH Y KELL | CAJA C/100 TARJETAS | N/A | 120 | 300 | ANUAL
58 | CENTRO ESTATAL Y CENTROS REGIONALES DE HEMOTERAPIA | N/A | S/C | TARJETA PARA LA PRUEBA INVERSA DEL GRUPO SANGUINEO | TARJETA C/100 PRUEBAS | N/A | 68 | 170 | ANUAL
59 | CENTRO ESTATAL Y CENTROS REGIONALES DE HEMOTERAPIA | N/A | S/C | TORNIQUETE | CAJA C/ 6 PZAS | N/A | 2 | 6 | TRIMESTRAL
60 | CENTRO ESTATAL Y CENTROS REGIONALES DE HEMOTERAPIA | N/A | 060.066.0658 | KIT DE PRUEBA DE ACIDOS NUCLEICOS (NAT), PARA LA AMPLIFICACION DE ACIDOS NUCLEICOS (DNA Y RNA) PROPORCIONANDO UNA SENSIBILIZACION MAYOR PARA LA DETECCION DE INFECCION VIRAL (HIV), REDUCIENDO EL PERIODO DE VENTANA Y EN LOS DONANTES DE SANGRE Y SUS COMPONENTES A TRAVÉS DE LA TÉCNICA DE AMPLIFICACIÓN DE ÁCIDOS NUCLEICOS | PRUEBA | N/A | 3600 | 9000 | ANUAL
61 | CENTRO ESTATAL Y CENTROS REGIONALES DE HEMOTERAPIA | N/A | 060.066.0658 | KIT DE PRUEBA DE ACIDOS NUCLEICOS (NAT), PARA LA AMPLIFICACION DE ACIDOS NUCLEICOS (DNA Y RNA) PROPORCIONANDO UNA SENSIBILIZACION MAYOR PARA LA DETECCION DE INFECCION VIRAL ( HEPATITIS “B”), REDUCIENDO EL PERIODO DE VENTANA Y EN LOS DONANTES DE SANGRE Y SUS COMPONENTES A TRAVÉS DE LA TÉCNICA DE AMPLIFICACIÓN DE ÁCIDOS NUCLEICOS | PRUEBA | N/A | 3600 | 9000 | ANUAL
62 | CENTRO ESTATAL Y CENTROS REGIONALES DE HEMOTERAPIA | N/A | 060.066.0658 | KIT DE PRUEBA DE ACIDOS NUCLEICOS (NAT), PARA LA AMPLIFICACION DE ACIDOS NUCLEICOS (DNA Y RNA) PROPORCIONANDO UNA SENSIBILIZACION MAYOR PARA LA DETECCION DE INFECCION VIRAL ( HEPATITIS “C”), REDUCIENDO EL PERIODO DE VENTANA Y EN LOS DONANTES DE SANGRE Y SUS COMPONENTES A TRAVÉS DE LA TÉCNICA DE AMPLIFICACIÓN DE ÁCIDOS NUCLEICOS | PRUEBA | N/A | 3600 | 9000 | ANUAL
63 | CENTRO ESTATAL Y CENTROS REGIONALES DE HEMOTERAPIA | N/A | 537.704.1263 | PINZA DE ANILLO | PIEZA | N/A | 0 | 2 | SEMESTRAL
64 | CENTRO ESTATAL Y CENTROS REGIONALES DE HEMOTERAPIA | N/A | 533.461.0028 | GRADILLA P/ 90 TUBOS | PIEZA | N/A | 11 | 28 | ANUAL
65 | CENTRO ESTATAL Y CENTROS REGIONALES DE HEMOTERAPIA | N/A | 080.025.0136 | ADAPTADOR CAMISA HOLDER | PIEZA | N/A | 40 | 100 | ANUAL
66 | CENTRO ESTATAL Y CENTROS REGIONALES DE HEMOTERAPIA | N/A | S/C | TORUNDERO DE ACERO INOXIDABLE | PIEZA | N/A | 5 | 14 | ANUAL
67 | CENTRO ESTATAL Y CENTROS REGIONALES DE HEMOTERAPIA | N/A | S/C | PELOTA ANTI-ESTRÉS | PIEZA | N/A | 4 | 10 | ANUAL
68 | CENTRO ESTATAL Y CENTROS REGIONALES DE HEMOTERAPIA | N/A | S/C | PLACA DE ANILLO 6X5 | PIEZA | N/A | 19 | 48 | ANUAL
69 | CENTRO ESTATAL Y CENTROS REGIONALES DE HEMOTERAPIA | N/A | 060.082.0104 | ISOPOS DE MADERA CON ALGODÓN | PIEZA | N/A | 960 | 2400 | ANUAL
70 | CENTRO ESTATAL Y CENTROS REGIONALES DE HEMOTERAPIA | N/A | S/C | APLICADORES DE MADERA | BOLSA CON 750 PZS. | N/A | 2 | 5 | ANUAL
71 | CENTRO ESTATAL Y CENTROS REGIONALES DE HEMOTERAPIA | N/A | 080.909.0525 | TUBOS DE CRISTAL 12X75 | PZA | N/A | 1440 | 3600 | ANUAL
72 | CENTRO ESTATAL Y CENTROS REGIONALES DE HEMOTERAPIA | N/A | S/C | TERMOMENTRO -20 A 110 C | PZA | N/A | 4 | 12 | ANUAL
73 | CENTRO ESTATAL Y CENTROS REGIONALES DE HEMOTERAPIA | N/A | 080.681.1105 | PAPEL PARAFILM | ROLLO | N/A | 2 | 6 | SEMESTRAL
74 | CENTRO ESTATAL Y CENTROS REGIONALES DE HEMOTERAPIA | N/A | 535.859.0718 | TIJERA QUIRURGICA LISTER | PIEZA | N/A | 1 | 3 | SEMESTRAL
75 | CENTRO ESTATAL Y CENTROS REGIONALES DE HEMOTERAPIA | N/A | 080.431.0274 | PISETA DE 500 ML | PIEZA | N/A | 2 | 6 | ANUAL
76 | CENTRO ESTATAL Y CENTROS REGIONALES DE HEMOTERAPIA | N/A | 533.715.0444 | PIPETA AUTOMATICA 10 A 100 ML | PIEZA | N/A | 3 | 8 | ANUAL
77 | CENTRO ESTATAL Y CENTROS REGIONALES DE HEMOTERAPIA | N/A | 533.715.0493 | PIPETA AUTOMATICA 100 A 1000 ML | PIEZA | N/A | 2 | 6 | ANUAL
78 | CENTRO ESTATAL Y CENTROS REGIONALES DE HEMOTERAPIA | N/A | 080.909.0657 | TUBO DE ENSAYE PLATICO TRASNPARENTE CON TAPA | PIEZA | N/A | 4400 | 11000 | ANUAL
79 | CENTRO ESTATAL Y CENTROS REGIONALES DE HEMOTERAPIA | N/A | S/C | TERMOMETRO -50 A 50 C | PIEZA | N/A | 4 | 12 | ANUAL
80 | CENTRO ESTATAL Y CENTROS REGIONALES DE HEMOTERAPIA | N/A | S/C | CAJA DE TRANSPORTE PARA COMPONENTES SANGUINEOS DE 44 LT QUE CUENTE CON REGULACION EUROPEA (EU)2017/745 OF THE EUROPEAN PARLIAMENT AND OF THE COUNCIL. CLASE II. (DEBERA INCLUIR EL CERTIFICADO CORRESPONDIENTE) | PIEZA | N/A | 2 | 6 | ANUAL
81 | CENTRO ESTATAL Y CENTROS REGIONALES DE HEMOTERAPIA | N/A | S/C | TANQUE DE OXIGENO PORTATIL | PIEZA | N/A | 1 | RELLENAR CADA 6 MESES | SEMESTRAL
82 | EQUIPO ANALITICO PARA LOS CENTROS REGIONALES | N/A | S/C | ANALIZADOR DE HEMATOLOGÍA CON DIMENSIONES DE 25 X 35 X 35 CM (AN X AL X PR), RENDIMIENTO DE HASTA 40 MUESTRAS POR HORA, VOLUMEN DE LA MUESTRA: 40 uL (MODO PREDILUIDA) Y 9 uL (MODO SANGRE COMPLETA), TIENE UN LECTOR DE CÓDIGO DE BARRAS (COMPATIBLE CON CODE 128, CODE 39, INTERCALADO 2 DE 5 Y OTROS SISTEMAS ENUMERADOS EN EL MANUAL DEL USUARIO) CONTROL DE CALIDAD CON 6 ARCHIVOS DE CONTROL, 100 CICLOS POR ARCHIVO, GRÁFICOS DE LEVEY-JENNINGS, INFORMACIÓN DE CONTROL DE CARGA/DESCARGA, PROGRAMA EQC DE REVISIÓN POR EXPERTOS EN LÍNEA, RECUENTO DE GLOBULOS BLANCOS, ERITROCITOS Y PLAQUETAS POR IMPEDANCIA, CON MEDICIÓN DE HEMOGLOBINA LIBRE DE CIANURO, DISTINCIÓN DE GLOBULOS BLANCOS EN 3 PARTES. HASTA 19 PARÁMETROS REPORTABLES Y TRES HISTOGRAMAS (WBC, RBCY PLT), LOS PARÁMETROS SON LEUCOCITOS, # DE LINFOCITOS, PORCENTAJE DE LINFOCITOS, # MONOCITOS, PORCENTAJE DE MONOCITOS, #. DE GRANULOCITOS Y PORCENTAJE DE GRANULOCITOS; ERITROCITOS, HEMOGLOBINA, HEMATOCRITO, VOLUMEN CORPUSCULAR MEDIO, | Equipo | N/A | N/A | 8 | COMODATO
83 | EQUIPO ANALITICO PARA LOS CENTROS REGIONALES | N/A | S/C | BALANZA MEZCLADORA PARA RECOLECCIÓN DE SANGRE CON DISPLAYH PARA MONITORIZACIÓN DEL DONANTE, FLUJO Y VOLUMEN DE SANGRE, EL VOLUMEN RESTANTE DE LA DONACIÓN SE PUEDE OBSERVAR DIRECTAMENTE CON ALARMA DE FLUJO BAJO, SI EL INDICADOR DE LUZ EMPIEZA A PARPADEAR, EL DONANTE DEBERÁ BOMBEAR SU MANO PARA AUMENTAR EL FLUJO SANGUÍNEO, FUNCIÓN DE SELLADO INTEGRADA, CON CUELLO DE CISNE, EL ESTRANGULADOR “SAFETY CLAMP” SÓLO SE PODRÁ ABRIR DESPUES DE SELLADO EXITOSO. BANDEJA GRANDE EN LÍNEA CON PORTAFILTROS Y UNA ABRAZADERA DE SEGURIDAD, ASÍ COMO UN TECLADO NUMÉRICO, LECTOR DE CÓDIGO DE BARRAS AUTOMÁTICO, SISTEMA AUTOMÁTICO DE GESTIÓN DE DATOS DE SOFTWARE. INCLUYE CON SU BANCO DE APOYO. | Equipo | N/A | N/A | 16 | COMODATO
84 | EQUIPO ANALITICO PARA LOS CENTROS REGIONALES | N/A | S/C | BAUMANOMETRO DIGITAL CON PANTALLA LCD, MEDICIONES DE PRESION ARTERIAL SISTOLICA Y DIASTOLICA, FRECUENCIA CARDIACA, DETECCION DE LATIDOS IRREGULARES; FUNCIONA CON BATERIA O ADAPTADOR DE CORRIENTE | Equipo | N/A | N/A | 8 | COMODATO
85 | EQUIPO ANALITICO PARA LOS CENTROS REGIONALES | N/A | S/C | CENTRÍFUGA PARA USO EN LABORATORIOS Y BANCO DE SANGRE, EQUIPO CON VELOCIDAD VARIABLE PARA AYUDAR EN EL LAVADO CELULAR MANUAL, PRUEBAS DE GRUPO RH EN TUBO, PRUEBAS DE COMPATIBILIDAD SANGUÍNEA, PRUEBAS DE COOMBS Y DE TITULACIONES ANTI RH (MANUAL PAG. 2), BLOQUEO DE SEGURIDAD PARA LA TAPA QUE SE TRABA AUTOMÁTICAMENTE CUANDO LA MISMA ESTÁ CERRADA (MANUAL PAG. 2), RELOJ DIGITAL DE 99 MINUTOS Y TACÓMETRO (FOLLETO) CON ALARMA DE FINAL DE CICLO PARA INFORMAR AL OPERADOR QUE SE HA COMPLETADO EL CICLO (MANUAL PAG. 2), CRONÓMETRO DIGITAL DE ESTADO SÓLIDO QUE PROPORCIONA TIEMPOS DE CICLO EXACTOS CON TIEMPO MÁXIMO DE 99 MINUTOS Y 99 SEGUNDOS, TIEMPO MÍNIMO DE 1 SEGUNDO Y EXACTITUD DE +- 1 SEGUNDO / 30 MINUTOS, FRENO DINÁMICO PARA DISMINUIR EL TIEMPO DE DESACELERACIÓN DEL ROTOR DESPUÉS DE HABERSE COMPLETADO (MANUAL PAG. 2), DISEÑO QUE FACILITA LOS PROCEDIMIENTOS SANGUÍNEOS QUE REQUIEREN CENTRIFUGADO, INCUBACIÓN Y LAVADO CELULAR CON MÍNIMO DE MANIPULACIÓN DE TUBOS, CAPACIDAD PARA ROTOR DE 12 POSICIONES CON TUBOS DE 75 MM X 13 MM SIN TAPÓN DE CARTUCHO, SEROTUBOS DE 75 MM X 10 MM, TUBOS DE KAHN DE 75 MM X 12 MM O (6) TUBOS DE 75 MM X 13 MM CON TAPÓN DE CARTUCHO; POSIBILIDAD DE INTERCAMBIAR EL ROTOR POR OTROS DE 8 Y 6 POSICIONES, VELOCIDAD DE 3100-3550 RPM SEGÚN LAS ESPECIFICACIONES DE ELÉCTRICAS DE 115 V, 60 Hz. | Equipo | N/A | N/A | 8 | COMODATO
86 | EQUIPO ANALITICO PARA LOS CENTROS REGIONALES | N/A | S/C | REFRIGERADOR DE BANCO DE SANGRE. - DISEÑADOS PARA ALMACENAR BOLSAS DE SANGRE O PRODUCTOS QUE NECESITEN ESTAR ORDENADOS EN CAJONES CON SALIDA TELESCÓPICA. LOS REFRIGERADORES ALMACENAN LA SANGRE DE 2 A 6°C SEGÚN LA NOM-253-SSA1-2012 PARA LA DISPOSICIÓN DE SANGRE HUMANA Y SUS COMPONENTES CON FINES TERAPÉUTICOS. - CAJONES CON PERFORACIONES Y CON SALIDA TELESCÓPICA. - CONTROL POR MICROPROCESADOR PARA MANTENER LA TEMPERATURA ENTRE 2°C A 6°C. - ALARMA AUDIBLE Y VISUAL PARA ALTA/BAJA TEMPERATURA, FALLA DE CORRIENTE ELÉCTRICA, PUERTA ABIERTA, Y FALLA DE SENSOR. - INTERIOR Y EXTERIOR EN ACERO INOXIDABLE. - PUERTA DE VIDRIO CON CERRADURA. -• LÁMPARA CON LUZ LED. - ALIMENTACIÓN: 115V A 60HZ. - REGULADOR DE VOLTAJE Y SUPRESOR DE PICOS. - GRAFICADOR DE TEMPERATURA DE 7 DÍAS. | Equipo | N/A | N/A | 8 | COMODATO
87 | EQUIPO ANALITICO PARA LOS CENTROS REGIONALES | N/A | S/C | SELLADOR DIELECTRICO DISEÑADO PARA TRABAJAR CON TUBOS DE PVC Y EVA, SOPORTANDO UN DIÁMETRO EXTERIOR MÁXIMO DE 6,2 MM PARA EL PVC Y 4,15 MM PARA EL EVA, CON UN GROSOR DE PARED DE 0,9 MM EN AMBOS CASOS, TIEMPO DE SELLADO VARÍA ENTRE 0,5 Y 3 SEGUNDOS, DEPENDIENDO DEL GROSOR DEL TUBO UTILIZADO, EL DISPOSITIVO DEBE MEDIR 70 MM DE ANCHO, 338 MM DE ALTO Y 156 MM DE PROFUNDIDAD, CON UN PESO TOTAL DE 2,8 KG, LAS CONDICIONES ÓPTIMAS DE OPERACIÓN COMPRENDEN UNA TEMPERATURA AMBIENTE DE 0 °C A 35 °C, Y UNA HUMEDAD RELATIVA DEL 10 % AL 90 %, SIEMPRE Y CUANDO NO HAYA CONDENSACIÓN. | Equipo | N/A | N/A | 8 | COMODATO
88 | EQUIPO ANALITICO PARA LOS CENTROS REGIONALES | N/A | S/C | SILLA DE TOMA DE MUESTRA CON ESTRUCTURA DE TUBO REDONDO DE ACERO CAL. 18 DE 1" CON ACABADO EN PINTURA HORNEADA COLOR BLANCO. ACOJINAMIENTO EN ASIENTO Y RESPALDO DE ESPUMA DE POLIURETANO CUBIERTO POR VINIL TACTO PIEL COLOR AZUL REY. CAJÓN DOBLE DE LÁMINA DE ACERO CAL. 22 CON PINTURA HORNEADA Y CUBIERTA DE MELAMINA. CUBIERTA DE MELAMINA EN EL CAJÓN, RESISTENTE A RAYADURAS Y MANCHAS, PARA MAYOR DURABILIDAD | Equipo | N/A | N/A | 8 | COMODATO
89 | EQUIPO ANALITICO PARA LOS CENTROS REGIONALES | N/A | S/C | SILLÓN DE DONACIÓN CON ALMOHADILLA DE REPOSABRAZOS DE ESPUMA COMPLETA, SUAVE, CON LARGA VIDA ÚTIL Y FÁCIL DE LIMPIAR, TAPICERÍA UNIVERSAL CON ESPUMA SÁNDWICH DE DOS CAPAS, IDEAL PARA DISTINTOS TIPOS DE PACIENTES, INTERRUPTOR DE MANO PARA EL AJUSTE MOTORIZADO CONTINUO DE LA SUPERFICIE DE DESCANSO, CON FUNCIÓN DE BLOQUEO MANUAL Y CLIP DE SUJECIÓN EN LA PARTE TRASERO, RUEDAS DE 7,5 CM, CADA UNA CON CERRADURA INDIVIDUAL, GARANTIZANDO ESTABILIDAD Y FACILITANDO EL ACCESO AL EQUIPO. | Equipo | N/A | N/A | 16 | COMODATO
90 | EQUIPO ANALITICO PARA LOS CENTROS REGIONALES | N/A | S/C | DE USO GENERAL PARA LA MEDICIÓN PRECISA DE EXACTA DE VOLÚMENES DE LÍQUIDOS. LAS MICROPIPETAS OPERAN DE ACUERDO A UN PRINCIPIO DE UN DESPLAZAMIENTO DE AIRE CON PUNTAS DESECHABLES. LAS MICROPIPETAS CUBERE UN INTERVALO DE VOLUMEN: 10 – 100 / 100 - 1000 | Equipo | N/A | N/A | 16 | COMODATO
91 | EQUIPO ANALITICO PARA LOS CENTROS REGIONALES | N/A | S/C | AGITADOR DE TUBOS CON CAPACIDAD PARA 16 TUBOS, ALMOHADILLA PARA TUBOS LAVABLE, MOTOR DE 120V AC 3W, PESO DE 2.2 KG, VELOCIDAD DE TRABAJO: 24 CICLOS POR MINUTO, MEDIDAS DE 10.2X34.3X13.3 CM., GENERA UN MOVIMIENTO DELICADO QUE ASEGURA UN MEZCLADO SIN DAÑO A LAS SUSPENSIONES DE LAS CÉLULAS SANGUÍNEAS. | Equipo | N/A | N/A | 8 | COMODATO
92 | EQUIPO ANALITICO PARA LOS CENTROS REGIONALES | N/A | S/C | BAÑO MARÍA CON TINA DE UNA SÓLA PIEZA DE ACERO INOXIDABLE PARA EVITAR FUGAS Y CORROSIÓN, Y PROPORCIONAR UN CALENTAMIENTO EFICIENTE Y UNIFORME, RANGO DE OPERACIÓN DE TEMPERATURA AMBIENTE +5 A 100 °C, CAPACIDAD PARA 60 TUBOS, CONTROL DIGITAL MICROCONTROLADO Y SENSOR PT-100, DISPLAY PARA OBSERVAR TEMPERATURAS DE OPERACIÓN PROGRAMADA, TIEMPO DEL CICLO Y ESTADO DEL PROCESO, TIMER HASTA 75 HORAS CON 16 PERFILES DE TEMPERATURA Y CONTROL DE RAMPAS, MODELO ANALÓGICO CON PERILLA DE CONTROL, CONTROLADOR DE TEMPERATURA CON ALARMA DE LIMITE BAJO O ALTO, TIMER, CONTROL DE RAMPAS, BLOQUEO DE CONFIGURACIÓN, ALARMA VISUAL Y AUDITIVA, CONTROL DE AUTOTUNING, CONTROL FUZZY +PID, CAPACIDAD VOLUMEN: 6 L, DIMENSIONES: 41 X 33 X 19, TAMAÑO DE LA TINA: 30 x 15 x 15, PESO: 5.8 Kg, POTENCIA: 360 W. | Equipo | N/A | N/A | 8 | COMODATO
93 | EQUIPO ANALITICO PARA EL CENTRO ESTATAL DE HEMOTERAPIA | N/A | S/C | AGITADOR DE PLAQUETAS CON INCUBADOR, DISEÑO PARA PROPORCIONAR AGITACIÓN SUAVE Y CONTINUA DISEÑADO PARA USO CONFORME CON LOS PROCEDIMIENTOS ESTABLECIDOS Y LAS NORMAS DE LA FDA, AABB Y CUALQUIER NORMATIVA APLICABLE AL PROCESAMIENTO Y ALMACENAMIENTO DE PLAQUETAS, RANGO DE TEMPERATURA AMBIENTAL DE 20° A 24° C, CON ALARMA AUDIBLE Y VISIBLE, CAPACIDAD DE 96 BOLSAS, CAPACIDAD DE BOLSAS DE AFÉRESIS: 32, HUMEDAD RELATIVA IDEAL COMO MÁXIMO 80%. | Equipo | N/A | N/A | 2 | COMODATO
94 | EQUIPO ANALITICO PARA EL CENTRO ESTATAL DE HEMOTERAPIA | N/A | S/C | ANALIZADOR DE HEMATOLOGÍA CON DIMENSIONES DE 25 X 35 X 35 CM (AN X AL X PR), RENDIMIENTO DE HASTA 40 MUESTRAS POR HORA, VOLUMEN DE LA MUESTRA: 40 uL (MODO PREDILUIDA) Y 9 uL (MODO SANGRE COMPLETA), TIENE UN LECTOR DE CÓDIGO DE BARRAS (COMPATIBLE CON CODE 128, CODE 39, INTERCALADO 2 DE 5 Y OTROS SISTEMAS ENUMERADOS EN EL MANUAL DEL USUARIO) CONTROL DE CALIDAD CON 6 ARCHIVOS DE CONTROL, 100 CICLOS POR ARCHIVO, GRÁFICOS DE LEVEY-JENNINGS, INFORMACIÓN DE CONTROL DE CARGA/DESCARGA, PROGRAMA EQC DE REVISIÓN POR EXPERTOS EN LÍNEA, RECUENTO DE GLOBULOS BLANCOS, ERITROCITOS Y PLAQUETAS POR IMPEDANCIA, CON MEDICIÓN DE HEMOGLOBINA LIBRE DE CIANURO, DISTINCIÓN DE GLOBULOS BLANCOS EN 3 PARTES. HASTA 19 PARÁMETROS REPORTABLES Y TRES HISTOGRAMAS (WBC, RBCY PLT), LOS PARÁMETROS SON LEUCOCITOS, # DE LINFOCITOS, PORCENTAJE DE LINFOCITOS, # MONOCITOS, PORCENTAJE DE MONOCITOS, #. DE GRANULOCITOS Y PORCENTAJE DE GRANULOCITOS; ERITROCITOS, HEMOGLOBINA, HEMATOCRITO, VOLUMEN CORPUSCULAR MEDIO, | Equipo | N/A | N/A | 2 | COMODATO
95 | EQUIPO ANALITICO PARA EL CENTRO ESTATAL DE HEMOTERAPIA | N/A | S/C | BALANZA MEZCLADORA PARA RECOLECCIÓN DE SANGRE CON DISPLAY PARA MONITORIZACIÓN DEL DONANTE, FLUJO Y VOLUMEN DE SANGRE, EL VOLUMEN RESTANTE DE LA DONACIÓN SE PUEDE OBSERVAR DIRECTAMENTE CON ALARMA DE FLUJO BAJO, SI EL INDICADOR DE LUZ EMPIEZA A PARPADEAR, EL DONANTE DEBERÁ BOMBEAR SU MANO PARA AUMENTAR EL FLUJO SANGUÍNEO, FUNCIÓN DE SELLADO INTEGRADA, CON CUELLO DE CISNE, EL ESTRANGULADOR “SAFETY CLAMP” SÓLO SE PODRÁ ABRIR DESPUES DE SELLADO EXITOSO. BANDEJA GRANDE EN LÍNEA CON PORTAFILTROS Y UNA ABRAZADERA DE SEGURIDAD, ASÍ COMO UN TECLADO NUMÉRICO, LECTOR DE CÓDIGO DE BARRAS AUTOMÁTICO, SISTEMA AUTOMÁTICO DE GESTIÓN DE DATOS DE SOFTWARE, LA RESTRICTA BANDA DE RADIOFRECUENCIA GARANTIZA UNA | Equipo | N/A | N/A | 7 | COMODATO
96 | EQUIPO ANALITICO PARA EL CENTRO ESTATAL DE HEMOTERAPIA | N/A | S/C | SILLÓN DE DONACIÓN CON ALMOHADILLA DE REPOSABRAZOS DE ESPUMA COMPLETA, SUAVE, CON LARGA VIDA ÚTIL Y FÁCIL DE LIMPIAR, TAPICERÍA UNIVERSAL CON ESPUMA SÁNDWICH DE DOS CAPAS, IDEAL PARA DISTINTOS TIPOS DE PACIENTES, INTERRUPTOR DE MANO PARA EL AJUSTE MOTORIZADO CONTINUO DE LA SUPERFICIE DE DESCANSO, CON FUNCIÓN DE BLOQUEO MANUAL Y CLIP DE SUJECIÓN EN LA PARTE TRASERO, RUEDAS DE 7,5 CM, CADA UNA CON CERRADURA INDIVIDUAL, GARANTIZANDO ESTABILIDAD Y FACILITANDO EL ACCESO AL EQUIPO. | Equipo | N/A | N/A | 5 | COMODATO
97 | EQUIPO ANALITICO PARA EL CENTRO ESTATAL DE HEMOTERAPIA | N/A | S/C | SILLA DE TOMA DE MUESTRA CON ESTRUCTURA DE TUBO REDONDO DE ACERO CAL. 18 DE 1" CON ACABADO EN PINTURA HORNEADA COLOR BLANCO. ACOJINAMIENTO EN ASIENTO Y RESPALDO DE ESPUMA DE POLIURETANO CUBIERTO POR VINIL TACTO PIEL COLOR AZUL REY. CAJÓN DOBLE DE LÁMINA DE ACERO CAL. 22 CON PINTURA HORNEADA Y CUBIERTA DE MELAMINA. CUBIERTA DE MELAMINA EN EL CAJÓN, RESISTENTE A RAYADURAS Y MANCHAS, PARA MAYOR DURABILIDAD | Pieza | N/A | N/A | 1 | COMODATO
98 | EQUIPO ANALITICO PARA EL CENTRO ESTATAL DE HEMOTERAPIA | N/A | S/C | BALANZA GRANATARIA SISTEMA DE VISUALIZACIÓN CON INDICADOR DIGITAL, CAPACIDAD DE PESAJE MÍNIMO: 0 G, MÁXIMO 2500G, CON PRECISIÓN DE LECTURA DE 2 G, MEDICIÓN SIMULTÁNEA DE DOS OBJETOS MEDIANTE DOS SENSORES DE PESO, DIFERENCIAL DEL PESO DE LAS EXHIBICIONES DE 2 OBJETOS, ESCALA DIGITAL DIFERENCIADA ELECTRÓNICA, RANGO DE PESOS DE 0 G. A 2500 G, PRECISIÓN DE LECTURA DE 2 G, INDICADOR DIGITAL | Equipo | N/A | N/A | 2 | COMODATO
99 | EQUIPO ANALITICO PARA EL CENTRO ESTATAL DE HEMOTERAPIA | N/A | S/C | BAÑO MARÍA CON TINA DE UNA SÓLA PIEZA DE ACERO INOXIDABLE PARA EVITAR FUGAS Y CORROSIÓN, Y PROPORCIONAR UN CALENTAMIENTO EFICIENTE Y UNIFORME, RANGO DE OPERACIÓN DE TEMPERATURA AMBIENTE +5 A 100 °C, CAPACIDAD PARA 60 TUBOS, CONTROL DIGITAL MICROCONTROLADO Y SENSOR PT-100, DISPLAY PARA OBSERVAR TEMPERATURAS DE OPERACIÓN PROGRAMADA, TIEMPO DEL CICLO Y ESTADO DEL PROCESO, TIMER HASTA 75 HORAS CON 16 PERFILES DE TEMPERATURA Y CONTROL DE RAMPAS, MODELO ANALÓGICO CON PERILLA DE CONTROL, CONTROLADOR DE TEMPERATURA CON ALARMA DE LIMITE BAJO O ALTO, TIMER, CONTROL DE RAMPAS, BLOQUEO DE CONFIGURACIÓN, ALARMA VISUAL Y AUDITIVA, CONTROL DE AUTOTUNING, CONTROL FUZZY +PID, CAPACIDAD VOLUMEN: 6 L, DIMENSIONES: 41 X 33 X 19, TAMAÑO DE LA TINA: 30 x 15 x 15, PESO: 5.8 Kg, POTENCIA: 360 W. | Equipo | N/A | N/A | 1 | COMODATO
100 | EQUIPO ANALITICO PARA EL CENTRO ESTATAL DE HEMOTERAPIA | N/A | S/C | BASCULA DE ESTADIMETRO CON BÁSCULA BARIÁTRICA CON ESTADIMETRO, CAPACIDAD DE 220 KG, BÁSCULA MECÁNICA CON BARRAS CROMADAS ZARMACK, CONSTRUIDA EN UN SOLA PIEZA CON SISTEMA DE BALANCINES, PESO DE 17 KG, DIMENSIONES DE 148 CM X 26 CM X 53 CM, ESTADIMETRO DE ALUMINIO CON GRADUACIÓN ESTAMPADA EN INTERVALOS DE 1/2CM, RANGO DE MEDICIÓN DE ALTURA DE 75 A 200 CM, BARRA SUPERIOR ZARMACK GRADUADA EN INTERVALOS 100 GR HASTA LLEGAR A 20 KG, BARRA INFERIOR ZARMACK GRADUADA EN INTERVALOS DE 20 KG HASTA LLEGAR A LOS 200 KG | Equipo | N/A | N/A | 1 | COMODATO
101 | EQUIPO ANALITICO PARA EL CENTRO ESTATAL DE HEMOTERAPIA | N/A | S/C | CENTRIFUGA PARA 72 TUBOS CENTRIFUGA DE MESA CON CAPACIDAD DE 580 ML (4 X 145 ML), VELOCIDAD MAXIMA DE 4500 RPM, VELOCIDADES DE ACELERACIÓN Y DECELERACIÓN 2 (ESTÁNDAR Y SUAVE), MOTOR DE EJE FLEXIBLE DE ALTO RENDIMIENTO, ROTOR DE ANGULO BASCULANTE CON CAPACIDAD PARA 76 TUBOS, CON CAPACIDAD DE CAMBIO DE ROTORES OPCIONALES, CÁMARA DE CENTRIFUGACIÓN: ACERO INOXIDABLE PULIDO, MEMORIA DE HASTA 99 PROGRAMAS, INTERVALO MÁX. DEL TEMPORIZADOR: 99 H, 59 MIN, CONTINUO, SISTEMA DE REFRIGERACIÓN POTENTE CON FUNCIÓN DE TEMPERATURA PREVIA, CON CAPACIDAD DE CAMBIO DE HASTA 15 ROTORES OPCIONALES POR PULSADOR AUTO-LOCK, PANTALLA RETROILUMINADA DE ALTA VISIBILIDAD QUE PERMITE LEER CLARAMENTE LOS PARÁMETROS DESDE EL OTRO LADO DEL LABORATORIO, SISTEMA DE DETECCIÓN DE DESEQUILIBRIO: MEDICIÓN CONTINUA DE LA VIBRACIÓN, CON CORRECCIÓN DE MASA DEL ROTOR, MOTOR DE INDUCCIÓN SIN ESCOBILLAS, CONSUMO MÁX. DE ENERGÍA: 310 W - REQUISITOS ELÉCTRICOS: 230 V 50/60 HZ | equipo | N/A | N/A | 1 | COMODATO
102 | EQUIPO ANALITICO PARA EL CENTRO ESTATAL DE HEMOTERAPIA | N/A | S/C | CENTRIFUGA PARA 24 PLAZAS CON CENTRIFUGA UNIVERSAL DE LABORATORIO CON BOTÓN DE ENCENDIDO, APERTURA DE TAPA, CIERRE DE TAPA ELECTRÓNICO, CÁMARA DE ACERO INOXIDABLE Y PROGRAMACIÓN DE PARÁMETROS E INICIO DE LA CENTRÍFUGA CON ROTOR ANGULAR INTERCAMBIABLE CON CAPACIDAD DE 6 A 24 TUBOS CON AJUSTE DE TIEMPO DE CICLO DE 1 A 99 MINUTOS CON TACOMETRO QUE PERMITE MEDIR LAS RPM, PANTALLA LED DE 7 SEGMENTOS QUE FACILITA EL CONTROL DE LA VELOCIDAD Y EL TIEMPO, LOS NIVELES DE ACELERACIÓN Y DESACELERACIÓN PROGRAMABLES, OFRECIENDO UNA CONFIGURACIÓN PRECISA EN RPM Y/O FCR CON PROTECCIÓN CONTRA DESBALANCE, SISTEMA DE SEGURIDAD PARA APERTURA Y CIERRE DE LA TAPA, Y UNA CERRADURA ELECTRÓNICA CON APERTURA AUTOMÁTICA CON ALARMA SONORA PARA FINALIZAR EL CICLO, DIMENSIONES 485 X 320 X 255 MM, PESO 18 KG, VELOCIDAD MÁXIMA DE 4000 RPM, ALIMENTACIÓN AC 120V/60HZ. | Equipo | N/A | N/A | 1 | COMODATO
103 | EQUIPO ANALITICO PARA EL CENTRO ESTATAL DE HEMOTERAPIA | N/A | S/C | CENTRIFUGA PARA PRUEBAS DE LABORATORIO Y BANCO DE SANGRE CENTRÍFUGA PARA USO EN LABORATORIOS Y DE BANCO DE SANGRE, EQUIPO CON VELOCIDAD VARIABLE PARA AYUDAR EN EL LAVADO CELULAR MANUAL, PRUEBAS DE GRUPO RH EN TUBO, PRUEBAS DE COMPATIBILIDAD SANGUÍNEA, PRUEBAS DE COOMBS Y DE TITULACIONES ANTI-RH (MANUAL PAG. 2), BLOQUEO DE SEGURIDAD PARA LA TAPA QUE SE TRABA AUTOMÁTICAMENTE CUANDO LA MISMA ESTÁ CERRADA (MANUAL PAG. 2), RELOJ DIGITAL DE 99 MINUTOS Y TACÓMETRO (FOLLETO) CON ALARMA DE FINAL DE CICLO PARA INFORMAR AL OPERADOR QUE SE HA COMPLETADO EL CICLO (MANUAL PAG. 2), CRONÓMETRO DIGITAL DE ESTADO SÓLIDO QUE PROPORCIONA TIEMPOS DE CICLO EXACTOS CON | Equipo | N/A | N/A | 1 | COMODATO
104 | EQUIPO ANALITICO PARA EL CENTRO ESTATAL DE HEMOTERAPIA | N/A | S/C | CONECTOR ESTERIL EQUIPO PARA CONEXIÓN ESTÉRIL DE TUBO DE PVC QUE NO NECESITA DEL USO DE CUCHILLAS DE COBRE, CON TAPA CON SISTEMA DE ALINEAMIENTO PARA LA POSICIÓN DEL TUBO QUE PREVÉ FALLA DE SOLDADURAS POR DESALINEACIÓN, SISTEMA DE CALENTAMIENTO COMPLETAMENTE CERRADO QUE DISMINUYE EL OLOR Y LA COMBUSTIÓN POR LA QUEMA DEL MATERIAL DE PVC, CON CLAMPS PARA GARANTIZAR EL ALINEAMIENTO DE LOS TUBOS, DISEÑO EN BLOQUE PARA GARANTIZAR LA ALINEACIÓN DE LOS TUBOS Y MANTENER SU CORRECTO ALINEAMIENTO, APLICACIÓN EN POOL DE BUFFY-COATS Y/O CONCENTRADOS DE PLAQUETAS, CONEXIÓN ESTÉRIL DE FILTROS O DE SOLUCIÓN ADITIVA DE PLAQUETAS, USO PEDIÁTRICO, PROCEDIMIENTOS DE DESACTIVACIÓN DE VIRUS, MUESTREO Y MODIFICACIÓN DE CONJUNTO DE AFÉRESIS, COMPATIBILIDAD DE TUBOS Y TIEMPO DE PROCESAMIENTO, POR LO QUE PERMITE TODAS LAS COMBINACIONES ENTRE TUBOS HÚMEDOS Y SECOS, CON DIÁMETRO EXTERIOR VARIANDO ENTRE 3.9 MM Y 4.6 MM. CON UN TIEMPO DE CICLO DE PROCESO DE APROXIMADAMENTE 20 SEGUNDOS | Equipo | N/A | N/A | 1 | COMODATO
105 | EQUIPO ANALITICO PARA EL CENTRO ESTATAL DE HEMOTERAPIA | N/A | S/C | CONGELADOR BIOMÉDICO CON SISTEMA DE REFRIGERACIÓN DE ALTO RENDIMIENTO DE HASTA -30 C PARA LABORATORIOS Y USO CLÍNICO, RANGO DE AJUSTE DE TEMPERATURA DE -15 A -35 EN INCREMENTOS DE 1°C Y RANGO DE CONTROL DE -20 A -30 EN INCREMENTOS DE 1°C, CON ALARMAS VISUALES Y SONORAS PRECONFIGURADAS DE FÁBRICA PARA FALLAS DE ENERGÍA Y PUERTAS ENTREABIERTAS, CON RESPALDO DE BATERÍA Y UN SISTEMA DE MENSAJES DE AUTODIAGNÓSTICO, CON MENÚ DE SEIS BOTONES CON TECLAS PROGRAMABLES PERMITE UNA FÁCIL ADMINISTRACIÓN DE TODAS LAS FUNCIONES DEL CONGELADOR, CON CAPACIDAD PARA MANTENER TEMPERATURAS UNIFORMES EN TODA LA CÁMARA DE ALMACENAMIENTO MEDIANTE UN SISTEMA DE REFRIGERACIÓN CON CONTROL ELÉCTRICO, CON SISTEMA DE EVAPORADOR DE AIRE FORZADO CON DESCONGELACIÓN AUTOMÁTICA CONTROLADA ELECTRÓNICAMENTE SIN INTERVENCIÓN DEL USUARIO, CONGELADOR DE 22,0 PIES CÚBICOS ¦ 623 L, EL ÁREA DE ALMACENAMIENTO DE LA CÁMARA SE MANTIENE A UNA TEMPERATURA CONSTANTE HASTA QUE SE INICIA UNA DESCONGELACIÓN MANUAL. | Equipo | N/A | N/A | 1 | COMODATO
106 | EQUIPO ANALITICO PARA EL CENTRO ESTATAL DE HEMOTERAPIA | N/A | S/C | HORNO DE SECADO CAPACIDAD DE MINIMO DE 23L, CON ALIMENTACIÓN ELÉCTRICA CA 110V Y 60 HZ, INTERVALO DE TEMPERATURA DE 10 A 250°C, IDEAL PARA SECADO DE MATERIAL DE LABORATORIO, MUESTRAS, REJILLAS MOVIBLES, PANTALLA LED PARA VISUALIZACIÓN DE LA TEMPERATURA PROGRAMADA Y TEMPORIZADOR, PUERTA CON AISLAMIENTO TÉRMICO Y VENTANA DE VISUALIZACIÓN, CÁMARA INTERNA DE ACERO INOXIDABLE, INTERVALO DE TEMPERATURA T.A +10°C A 250°C, ESTABILIDAD Y UNIFORMIDAD DE LA TEMPERATURA +- 0.5°C Y +- 1°C. | Equipo | N/A | N/A | 1 | COMODATO
107 | EQUIPO ANALITICO PARA EL CENTRO ESTATAL DE HEMOTERAPIA | N/A | S/C | REFRIGERADOR DE BANCO DE SANGRE. - DISEÑADOS PARA ALMACENAR BOLSAS DE SANGRE O PRODUCTOS QUE NECESITEN ESTAR ORDENADOS EN CAJONES CON SALIDA TELESCÓPICA. LOS REFRIGERADORES ALMACENAN LA SANGRE DE 2 A 6°C SEGÚN LA NOM-253-SSA1-2012 PARA LA DISPOSICIÓN DE SANGRE HUMANA Y SUS COMPONENTES CON FINES TERAPÉUTICOS. • CAJONES CON PERFORACIONES Y CON SALIDA TELESCÓPICA. • CONTROL POR MICROPROCESADOR PARA MANTENER LA TEMPERATURA ENTRE 2°C A 6°C. • ALARMA AUDIBLE Y VISUAL PARA ALTA/BAJA TEMPERATURA, FALLA DE CORRIENTE ELÉCTRICA, PUERTA ABIERTA, Y FALLA DE SENSOR. • INTERIOR Y EXTERIOR EN ACERO INOXIDABLE. • PUERTA DE VIDRIO CON CERRADURA. • LÁMPARA CON LUZ LED. • ALIMENTACIÓN: 115V A 60HZ. • REGULADOR DE VOLTAJE Y SUPRESOR DE PICOS. • GRAFICADOR DE TEMPERATURA DE 7 DÍAS. | Equipo | N/A | N/A | 5 | COMODATO
108 | EQUIPO ANALITICO PARA EL CENTRO ESTATAL DE HEMOTERAPIA | N/A | S/C | ESPECTROFOTÓMETRO PORTATIL. ESTE DISPOSITIVO CUANTIFICA LA CANTIDAD DE HEMOGLOBINA LIBRE LIBERADA EN EL PLASMA, QUE ES EL INDICADOR CLAVE DE LA HEMÓLISIS. | Equipo | N/A | N/A | 1 | COMODATO
109 | EQUIPO ANALITICO PARA EL CENTRO ESTATAL DE HEMOTERAPIA | N/A | S/C | REFRIGERADOR DE REACTIVOS EL SISTEMA DE ENFRIAMIENTO POR AIRE FORZADO UTILIZA UN DIFUSOR EN LA PARTE SUPERIOR QUE GARANTIZA UNA TEMPERATURA HOMOGÉNEA Y CONSTANTE, CON UNA VARIACIÓN DE +/- 1°C, EL DESHIELO AUTOMÁTICO CUENTA CON UN SISTEMA DE DESAGÜE AL EXTERIOR Y EVAPORACIÓN AUTOMÁTICA, BRINDANDO MAYOR CONVENIENCIA Y EFICIENCIA, EL CONTROL POR MICROPROCESADOR REGULA Y MANTIENE LA TEMPERATURA ENTRE 2°C Y 8°C EN AMBIENTES DE HASTA 42°C, ASEGURANDO EL CONTROL TOTAL DEL FUNCIONAMIENTO DEL REFRIGERADOR, EL EQUIPO ESTÁ AISLADO CON POLIURETANO DE 5 CM DE ESPESOR, LIBRE DE CFC, LO QUE MEJORA NOTABLEMENTE LA EFICIENCIA TÉRMICA, INCLUYE ALARMAS AUDIBLES Y VISUALES CON BATERÍA DE RESPALDO QUE ALERTAN EN CASOS DE TEMPERATURA FUERA DE RANGO, FALLAS EN EL SUMINISTRO ELÉCTRICO O APERTURA PROLONGADA DE LA PUERTA. | EQUIPO | N/A | N/A | 4 | COMODATO
110 | EQUIPO ANALITICO PARA EL CENTRO ESTATAL DE HEMOTERAPIA | N/A | S/C | SELLADOR DIELECTRICO DISEÑADO PARA TRABAJAR CON TUBOS DE PVC Y EVA, SOPORTANDO UN DIÁMETRO EXTERIOR MÁXIMO DE 6,2 MM PARA EL PVC Y 4,15 MM PARA EL EVA, CON UN GROSOR DE PARED DE 0,9 MM EN AMBOS CASOS, TIEMPO DE SELLADO VARÍA ENTRE 0,5 Y 3 SEGUNDOS, DEPENDIENDO DEL GROSOR DEL TUBO UTILIZADO, EL DISPOSITIVO DEBE MEDIR 70 MM DE ANCHO, 338 MM DE ALTO Y 156 MM DE PROFUNDIDAD, CON UN PESO TOTAL DE 2,8 KG, LAS CONDICIONES ÓPTIMAS DE OPERACIÓN COMPRENDEN UNA TEMPERATURA AMBIENTE DE 0 °C A 35 °C, Y UNA HUMEDAD RELATIVA DEL 10 % AL 90 %, SIEMPRE Y CUANDO NO HAYA CONDENSACIÓN. | Equipo | N/A | N/A | 3 | COMODATO
111 | EQUIPO ANALITICO PARA EL CENTRO ESTATAL DE HEMOTERAPIA | N/A | S/C | SELLADOR DIELECTRICO MOVIL BATERÍA DE POLÍMERO DE LITIO MODERNA CON CAPACIDAD DE HASTA 1000 SELLADOS POR CARGA COMPLETA EN TUBOS DE BOLSAS DE SANGRE ESTÁNDAR, DISEÑADO PARA USO PORTÁTIL, CON UN PESO LIGERO DE SOLO 760 G, CARCASA DE METAL ROBUSTA Y ALMOHADILLAS DE GOMA PARA ABSORCIÓN DE IMPACTOS, REALIZA SELLADOS DE ALTA CALIDAD, INDEPENDIENTEMENTE DEL NIVEL DE CARGA DE LA BATERÍA, AJUSTE AUTOMÁTICO DEL TIEMPO DE SELLADO SEGÚN EL GROSOR DEL TUBO, APROBADO PARA SELLADO JUNTO A LA CAMA MIENTRAS EL DONANTE ESTÁ CONECTADO. | Equipo | N/A | N/A | 3 | COMODATO
112 | EQUIPO ANALITICO PARA EL CENTRO ESTATAL DE HEMOTERAPIA | N/A | S/C | AGITADOR DE TUBOS CON CAPACIDAD PARA 16 TUBOS, ALMOHADILLA PARA TUBOS LAVABLE, MOTOR DE 120V AC 3W, PESO DE 2.2 KG, VELOCIDAD DE TRABAJO: 24 CICLOS POR MINUTO, MEDIDAS DE 10.2X34.3X13.3 CM., GENERA UN MOVIMIENTO DELICADO QUE ASEGURA UN MEZCLADO SIN DAÑO A LAS SUSPENSIONES DE LAS CÉLULAS SANGUÍNEAS. | Equipo | N/A | N/A | 2 | COMODATO
113 | EQUIPO ANALITICO PARA EL CENTRO ESTATAL DE HEMOTERAPIA | N/A | S/C | POTENCIOMETRO. MEDIDOR PORTATIL O DE SOBREMESA, MIDEN CON PRECISION EL PH DE LAS MUESTRAS, LA CONDUCTIVIDAD Y LA CONCENTRACION DE IONES DE LAS MUESTRAS. | Equipo | N/A | N/A | 1 | COMODATO
114 | EQUIPO ANALITICO PARA EL CENTRO ESTATAL DE HEMOTERAPIA | N/A | S/C | EQUIPO AUTOMATIZADO PARA LA EXTRACCIÓN, AMPLIFICACIÓN Y/O DETECCIÓN DE ÁCIDOS NUCLEICOS EN MUESTRAS BIOLÓGICAS. • REACCIÓN EN CADENA DE LA POLIMERASA Y/O AMPLIFICACIÓN SELECTIVA DE ÁCIDOS NUCLEICOS. ANALITOS O ESTUDIOS PARA DETERMINAR: • DETECCIÓN DE ARN DEL HIV-1 Y 2 • DETECCIÓN DE ARN DEL VHC • DETECCIÓN DE ADN DEL VHB • EN UN SOLO TUBO, PRUEBA INDIVIDUAL. • QUE CUENTE CON TRES ETAPAS DURANTE EL PROCESO EN EL MISMO TUBO: 1)PREPARACIÓN DE LAS MUESTRAS/CAPTURA SELECCIONADA, 2) AMPLIFICACIÓN DE DIANA DEL RNA DEL HIV, RNA DEL HCV Y DNA DEL HBV MEDIANTE AMPLIFICACIÓN MEDIADA POR TRANSCRIPCIÓN (TRANSCRIPTION-MEDIATED AMPLIFICATION, TMA). 3) DETECCIÓN DE LOS PRODUCTOS DE AMPLIFICACIÓN (AMPLIACIONES) MEDIANTE EL ENSAYO DE PROTECCIÓN DE LA HIBRIDACIÓN (HYBRIDIZATION PROTECTION ASSAY, HPA). • QUE CUENTEN CON REACTIVOS DE CONTROL INTERNO • PARA CONTROLAR EL RENDIMIENTO DEL ENSAYO EN CADA MUESTRA INDIVIDUAL.+ • AMPLIFICACIÓN AUTOMATIZADA DE ÁCIDO NUCLEICO Y DETECCIÓN AUTOMATIZADA EN TIEMPO REAL DE PRODUCTOS PCR, HASTA 500 RESULTADOS EN UN TURNO DE 8 HORAS. • CAPACIDAD DE DETECCIÓN COPIAS POR ML. PARA HIV: 600C/ML, 200 UI/ML Y 60 UI/ML, AL 100%. PARA HCV: 100, 30 Y 10 UI/ML DEL 100%. • DEBERÁ CONTAR CON SENSIBILIDAD CLÍNICA DE CADA ENSAYO DEL 100%. Y UNA ESPECIFICIDAD DE ENTRE EL 99.8 Y 99,95 %. • REACTIVOS CON SENSIBILIDAD DE HASTA 60 DIAS DE ESTABILIDAD A BORDO CON CALIBRACIÓN DE CADA ENSAYO VALIDA POR 24 HORAS. • EL VOLUMEN DE LA MUESTRA DEBE SER DE 0.5ML QUE PERMITA REALIZAR VARIOS ENSAYOS EN EL MISMO TUBO. • EL EQUIPO DEBE CONTAR CON CONTROL QUE PERMITA DETECTAR LOS ESCASES DE LA MUESTRA Y COÁGULOS DURANTE EL PIPETEO Y CON PUNTAS DESECHABLES. • QUE EL EQUIPO CUENTE CON UN PROGRAMA QUE PERMITA EL SEGUIMIENTO DE LAS MUESTRAS Y CONTROLES MEDIANTE CÓDIGOS DE BARRAS ESCANEADOS CON EL LECTOR DE CÓDIGO DE BARRAS DEL EQUIPO • CONTROLES INCLUIDOS • SOFTWARE BASADO EN AMBIENTE WINDOWS COMPATIBLE CON EL EQUIPO E IMPRESORAS, CAPACIDAD DE INTERFAZ AL SISTEMA DE INFORMACIÓN DEL LABORATORIO. | EQUIPO | N/A | N/A | 1 | COMODATO
115 | EQUIPO DE COMPUTO PARA EL CENTRO ESTATAL DE HEMOTERAPIA | N/A | S/C | CPU DE 1 TB; PROCESADOR CORE I5, GENERACION 12TH GEN,8GB DE RAM | PIEZAS | N/A | N/A | 22 | COMODATO
116 | EQUIPO DE COMPUTO PARA EL CENTRO ESTATAL DE HEMOTERAPIA | N/A | S/C | MONITOR DE 19"PULGADAS ENTRADA USB Y HDMI NEGRO | PIEZAS | N/A | N/A | 22 | COMODATO
117 | EQUIPO DE COMPUTO PARA EL CENTRO ESTATAL DE HEMOTERAPIA | N/A | S/C | TECLADO USB ALAMBRICO NEGRO. | PIEZAS | N/A | N/A | 22 | COMODATO
118 | EQUIPO DE COMPUTO PARA EL CENTRO ESTATAL DE HEMOTERAPIA | N/A | S/C | MOUSE ALAMBRICO NEGRO. | PIEZAS | N/A | N/A | 22 | COMODATO
119 | EQUIPO DE COMPUTO PARA EL CENTRO ESTATAL DE HEMOTERAPIA | N/A | S/C | NOBREAK SMARTBITT SBN750 | PIEZAS | N/A | N/A | 22 | COMODATO
120 | EQUIPO DE COMPUTO PARA EL CENTRO ESTATAL DE HEMOTERAPIA | N/A | S/C | IMPRESORA MULTIFUNCIONAL | PIEZAS | N/A | N/A | 4 | COMODATO
121 | EQUIPO DE COMPUTO PARA EL CENTRO ESTATAL DE HEMOTERAPIA | N/A | S/C | IMPRESORA LASER | PIEZAS | N/A | N/A | 4 | COMODATO
122 | EQUIPO DE COMPUTO PARA EL CENTRO ESTATAL DE HEMOTERAPIA | N/A | S/C | ETIQUETADORA ZEBRA TRANSFERENCIA TERMICA DIRECTA | PIEZAS | N/A | N/A | 3 | COMODATO
123 | EQUIPO DE COMPUTO PARA EL CENTRO ESTATAL DE HEMOTERAPIA | N/A | S/C | CAMARA WEB FULL HD CUBIERTAS DE MELAMINA RESISTENTE A RAYONES Y QUEMADURAS, CON ESTRUCTURA METÁLICA. | PIEZAS | N/A | N/A | 6 | COMODATO
124 | EQUIPO DE COMPUTO PARA EL CENTRO ESTATAL DE HEMOTERAPIA | N/A | S/C | LECTOR DE HUELLA HID, MODELO 4500 | PIEZAS | N/A | N/A | 6 | COMODATO
125 | EQUIPO DE COMPUTO PARA EL CENTRO ESTATAL DE HEMOTERAPIA | N/A | S/C | ROUTER 4G 2 CAPACIDAD PARA TRANSMITIR EN EL ESTÁNDAR INALÁMBRICO N A UNA VELOCIDAD DE HASTA 300 MBPS | PIEZAS | N/A | N/A | 1 | COMODATO
126 | EQUIPO DE COMPUTO PARA LOS CENTROS REGIONALES DE HEMOTERAPIA | N/A | S/C | CPU DE 1 TB; PROCESADOR CORE I5, GENERACION 12TH GEN, 8GB DE RAM | PIEZAS | N/A | N/A | 24 | COMODATO
127 | EQUIPO DE COMPUTO PARA LOS CENTROS REGIONALES DE HEMOTERAPIA | N/A | S/C | MONITOR DE 19"PULGADAS ENTRADA USB Y HDMI NEGRO | PIEZAS | N/A | N/A | 24 | COMODATO
128 | EQUIPO DE COMPUTO PARA LOS CENTROS REGIONALES DE HEMOTERAPIA | N/A | S/C | TECLADO USB ALAMBRICO NEGRO. | PIEZAS | N/A | N/A | 24 | COMODATO
129 | EQUIPO DE COMPUTO PARA LOS CENTROS REGIONALES DE HEMOTERAPIA | N/A | S/C | MOUSE ALAMBRICO NEGRO. | PIEZAS | N/A | N/A | 24 | COMODATO
130 | EQUIPO DE COMPUTO PARA LOS CENTROS REGIONALES DE HEMOTERAPIA | N/A | S/C | NOBREAK | PIEZAS | N/A | N/A | 24 | COMODATO
131 | EQUIPO DE COMPUTO PARA LOS CENTROS REGIONALES DE HEMOTERAPIA | N/A | S/C | IMPRESORA LASER | PIEZAS | N/A | N/A | 8 | COMODATO
132 | EQUIPO DE COMPUTO PARA LOS CENTROS REGIONALES DE HEMOTERAPIA | N/A | S/C | ETIQUETADORA TRANSFERENCIA TERMICA DIRECTA | PIEZAS | N/A | N/A | 8 | COMODATO
133 | EQUIPO DE COMPUTO PARA LOS CENTROS REGIONALES DE HEMOTERAPIA | N/A | S/C | CAMARA WEB FULL HD CUBIERTAS DE MELAMINA RESISTENTE A RAYONES Y QUEMADURAS, CON ESTRUCTURA METÁLICA. | PIEZAS | N/A | N/A | 8 | COMODATO
134 | EQUIPO DE COMPUTO PARA LOS CENTROS REGIONALES DE HEMOTERAPIA | N/A | S/C | LECTOR DE HUELLA HID, MODELO 4500 | PIEZAS | N/A | N/A | 8 | COMODATO
135 | EQUIPO DE COMPUTO PARA LOS CENTROS REGIONALES DE HEMOTERAPIA | N/A | S/C | ROUTER 4G 2 CAPACIDAD PARA TRANSMITIR EN EL ESTÁNDAR INALÁMBRICO N A UNA VELOCIDAD DE HASTA 300 MBPS | PIEZAS | N/A | N/A | 8 | COMODATO
136 | EQUIPO DE OFICNA PARA EL CENTRO ESTATAL DE HEMOTERAPIA | N/A | S/C | BANCA DE ACERO INOXIDABLE | PIEZA | N/A | N/A | 4 | COMODATO
137 | EQUIPO DE OFICNA PARA EL CENTRO ESTATAL DE HEMOTERAPIA | N/A | S/C | BANCOS ALTOS PARA LABORATORIO | PIEZA | N/A | N/A | 4 | COMODATO
138 | EQUIPO DE OFICNA PARA EL CENTRO ESTATAL DE HEMOTERAPIA | N/A | S/C | SILLA SECRETARIAL CON RUEDAS | PIEZA | N/A | N/A | 12 | COMODATO
139 | EQUIPO DE OFICNA PARA EL CENTRO ESTATAL DE HEMOTERAPIA | N/A | S/C | EVAPORADOR INCLUYE UN SERPENTÍN, UN VENTILADOR Y UN FILTRO. DESPUÉS DE PASAR DE LA BOBINA DE EXPANSIÓN, EL LÍQUIDO REFRIGERADO ENTRA EN EL SERPENTÍN DE REFRIGERACIÓN. | PIEZA | N/A | N/A | 14 | COMODATO
140 | EQUIPO DE OFICNA PARA EL CENTRO ESTATAL DE HEMOTERAPIA | N/A | S/C | EQUIPO DE AIRE ACONDICIONADO TIPO MINISPLIT DE 24, 000 BTU | PIEZA | N/A | N/A | 4 | COMODATO
141 | EQUIPO DE OFICNA PARA EL CENTRO ESTATAL DE HEMOTERAPIA | N/A | S/C | EQUIPO DE AIRE ACONDICIONADO TIPO MINISPLIT DE 12, 000 BTU | PIEZA | N/A | N/A | 9 | COMODATO
142 | EQUIPO DE OFICNA PARA EL CENTRO ESTATAL DE HEMOTERAPIA | N/A | S/C | EQUIPO DE AIRE ACONDICIONADO TIPO MINISPLIT DE 18, 000 BTU | PIEZA | N/A | N/A | 1 | COMODATO
143 | EQUIPO DE OFICNA PARA EL CENTRO ESTATAL DE HEMOTERAPIA | N/A | S/C | ESCRITORIOS ELABORADO EN COMPUESTO DE MADERA RECUBIERTO CON LAMINADO DECORATIVO, MEDIDAS: 120 X 150 X 75 CMS. ESPESOR DE LA LÁMINA DE 25 MM | PIEZA | N/A | N/A | 6 | COMODATO
144 | EQUIPO DE OFICINA PARA LOS CENTROS REGIONALES DE HEMOTERAPIA | N/A | S/C | EVAPORADOR INCLUYE UN SERPENTÍN, UN VENTILADOR Y UN FILTRO. DESPUÉS DE PASAR DE LA BOBINA DE EXPANSIÓN, EL LÍQUIDO REFRIGERADO ENTRA EN EL SERPENTÍN DE REFRIGERACIÓN. | PIEZAS | N/A | N/A | 24 | COMODATO
145 | EQUIPO DE OFICINA PARA LOS CENTROS REGIONALES DE HEMOTERAPIA | N/A | S/C | EQUIPO DE AIRE ACONDICIONADO TIPO MINISPLIT DE 12, 000 BTU | PIEZAS | N/A | N/A | 24 | COMODATO
146 | EQUIPO DE OFICINA PARA LOS CENTROS REGIONALES DE HEMOTERAPIA | N/A | S/C | SILLA SECRETARIAL CON RUEDAS | PIEZAS | N/A | N/A | 24 | COMODATO
147 | EQUIPO DE OFICINA PARA LOS CENTROS REGIONALES DE HEMOTERAPIA | N/A | S/C | ESCRITORIOS ELABORADO EN COMPUESTO DE MADERA RECUBIERTO CON LAMINADO DECORATIVO, MEDIDAS: 120 X 150 X 75 CMS. ESPESOR DE LA LÁMINA DE 25 MM | PIEZAS | N/A | N/A | 16 | COMODATO
148 | PERSONAL CENTRO ESTATAL DE HEMOTERAPIA | TODAS LAS AREAS | S/C | COORD. LABORATORIO(1) | MATUTINO | 07:00 A 15:00 | N/A | 1 | RECURSO HUMANO
149 | PERSONAL CENTRO ESTATAL DE HEMOTERAPIA | INMUNOHEMATOLOGIA | S/C | QUIMICO OPERATIVO | MATUTINO | 07:00 A 15:00 | N/A | 1 | RECURSO HUMANO
150 | PERSONAL CENTRO ESTATAL DE HEMOTERAPIA | INMUNOHEMATOLOGIA | S/C | QUIMICO OPERATIVO | MATUTINO | 07:00 A 15:00 | N/A | 1 | RECURSO HUMANO
151 | PERSONAL CENTRO ESTATAL DE HEMOTERAPIA | FRACCIONAMIENTO | S/C | QUIMICO OPERATIVO | MATUTINO | 07:00 A 15:00 | N/A | 1 | RECURSO HUMANO
152 | PERSONAL CENTRO ESTATAL DE HEMOTERAPIA | SEROLOGIA | S/C | QUIMICO OPERATIVO | MATUTINO | 07:00 A 15:00 | N/A | 1 | RECURSO HUMANO
153 | PERSONAL CENTRO ESTATAL DE HEMOTERAPIA | SEROLOGIA | S/C | QUIMICO OPERATIVO | MATUTINO | 07:00 A 15:00 | N/A | 1 | RECURSO HUMANO
154 | PERSONAL CENTRO ESTATAL DE HEMOTERAPIA | EXTRACCION Y AFERESIS | S/C | ENFERMERIA | MATUTINO | 07:00 A 15:00 | N/A | 1 | RECURSO HUMANO
155 | PERSONAL CENTRO ESTATAL DE HEMOTERAPIA | EXTRACCION | S/C | ENFERMERIA | MATUTINO | 07:00 A 15:00 | N/A | 1 | RECURSO HUMANO
156 | PERSONAL CENTRO ESTATAL DE HEMOTERAPIA | ATENCIÓN A HOSPITALES | S/C | ADMINISTRATIVO | MATUTINO | 07:00 A 15:00 | N/A | 1 | RECURSO HUMANO
157 | PERSONAL CENTRO ESTATAL DE HEMOTERAPIA | TRABAJO SOCIAL | S/C | LIC. TRABAJO SOCIAL | MATUTINO | 06:00 A 14:00 | N/A | 1 | RECURSO HUMANO
158 | PERSONAL CENTRO ESTATAL DE HEMOTERAPIA | TRABAJO SOCIAL | S/C | LIC. TRABAJO SOCIAL | MATUTINO | 06:00 A 14:00 | N/A | 1 | RECURSO HUMANO
159 | PERSONAL CENTRO ESTATAL DE HEMOTERAPIA | PROMOCION A LA DONACION | S/C | ENCARGADO | MATUTINO | 07:00 A 15:00 | N/A | 1 | RECURSO HUMANO
160 | PERSONAL CENTRO ESTATAL DE HEMOTERAPIA | MEDICO HEMATOLOGO | S/C | RESPONSABLE SANITARIO | LUNES A VIERNES | 10:00 A 18:00 | N/A | 1 | RECURSO HUMANO
161 | PERSONAL CENTRO ESTATAL DE HEMOTERAPIA | ESTADISTICA | S/C | ENCARGADO | MATUTINO | 08:00 A 16:00 | N/A | 1 | RECURSO HUMANO
162 | PERSONAL CENTRO ESTATAL DE HEMOTERAPIA | SERVICIOS GENERALES Y MANTENIMIENTO | S/C | SERVICIOS GENERALES | MATUTINO | 06:00 A 14:00 | N/A | 1 | RECURSO HUMANO
163 | PERSONAL CENTRO ESTATAL DE HEMOTERAPIA | SERVICIOS GENERALES Y MANTENIMIENTO | S/C | SERVICIOS GENERALES | MATUTINO | 08:00 A 16:00 | N/A | 1 | RECURSO HUMANO
164 | PERSONAL CENTRO ESTATAL DE HEMOTERAPIA | CHOFER | S/C | SERVICIOS GENERALES | MATUTINO | 07:00 A 15:00 | N/A | 1 | RECURSO HUMANO
165 | PERSONAL CENTRO ESTATAL DE HEMOTERAPIA | CHOFER | S/C | SERVICIOS GENERALES | MATUTINO | 09:00 A 17:00 | N/A | 1 | RECURSO HUMANO
166 | PERSONAL CENTRO ESTATAL DE HEMOTERAPIA | INVESTIGACIÓN Y ENSEÑANZA | S/C | ENCARGADO | MATUTINO | 08:00 A 16:00 | N/A | 1 | RECURSO HUMANO
167 | PERSONAL CENTRO ESTATAL DE HEMOTERAPIA | RECURSOS HUMANOS | S/C | ENCARGADO | MATUTINO | 08:00 A 16:00 | N/A | 1 | RECURSO HUMANO
168 | PERSONAL CENTRO ESTATAL DE HEMOTERAPIA | VALORACIÓN MÉDICA | S/C | MEDICO VALORADOR | MATUTINO | 07:00 A 15:00 | N/A | 1 | RECURSO HUMANO
169 | PERSONAL CENTRO ESTATAL DE HEMOTERAPIA | VALORACIÓN MÉDICA | S/C | MEDICO VALORADOR | MATUTINO | 07:00 A 15:00 | N/A | 1 | RECURSO HUMANO
170 | PERSONAL CENTRO ESTATAL DE HEMOTERAPIA | ENTREGA DE INSUMOS Y RECEPCION DE UNIDADES | S/C | COLECTA | MATUTINO | 07:00 A 15:00 | N/A | 1 | RECURSO HUMANO
171 | PERSONAL CENTRO ESTATAL DE HEMOTERAPIA | APOYO ADMINISTRATIVO | S/C | COLECTA | MATUTINO | 07:00 A 15:00 | N/A | 1 | RECURSO HUMANO
172 | PERSONAL CENTRO ESTATAL DE HEMOTERAPIA | INMUNOHEMATOLOGIA | S/C | QUIMICO OPERATIVO | VESPERTINO | 13:00 A 21:00 | N/A | 1 | RECURSO HUMANO
173 | PERSONAL CENTRO ESTATAL DE HEMOTERAPIA | FRACCIONAMIENTO | S/C | QUIMICO OPERATIVO | VESPERTINO | 13:00 A 21:00 | N/A | 1 | RECURSO HUMANO
174 | PERSONAL CENTRO ESTATAL DE HEMOTERAPIA | SEROLOGIA | S/C | QUIMICO OPERATIVO | VESPERTINO | 13:00 A 21:00 | N/A | 1 | RECURSO HUMANO
175 | PERSONAL CENTRO ESTATAL DE HEMOTERAPIA | SANGRADO Y AFERESIS | S/C | QUIMICO OPERATIVO | VESPERTINO | 13:00 A 21:00 | N/A | 1 | RECURSO HUMANO
176 | PERSONAL CENTRO ESTATAL DE HEMOTERAPIA | SANGRADO AFERESIS | S/C | ENFERMERIA | VESPERTINO | 13:00 A 21:00 | N/A | 1 | RECURSO HUMANO
177 | PERSONAL CENTRO ESTATAL DE HEMOTERAPIA | TRABAJO SOCIAL | S/C | LIC. TRABAJO SOCIAL | VESPERTINO | 13:00 A 21:00 | N/A | 1 | RECURSO HUMANO
178 | PERSONAL CENTRO ESTATAL DE HEMOTERAPIA | TRABAJO SOCIAL | S/C | LIC. TRABAJO SOCIAL | VESPERTINO | 13:00 A 21:00 | N/A | 1 | RECURSO HUMANO
179 | PERSONAL CENTRO ESTATAL DE HEMOTERAPIA | ATENCIÓN A HOSPITALES | S/C | ADMINISTRATIVO | VESPERTINO | 15:00 A 19:00 | N/A | 1 | RECURSO HUMANO
180 | PERSONAL CENTRO ESTATAL DE HEMOTERAPIA | SERVICIOS GENERALES Y MANTENIMIENTO | S/C | SERVICIOS GENERALES | VESPERTINO | 12:00 A 20:00 | N/A | 1 | RECURSO HUMANO
181 | PERSONAL CENTRO ESTATAL DE HEMOTERAPIA | VALORACIÓN MÉDICA | S/C | MEDICO VALORADOR | FINES DE SEMANA Y FESTIVOS | 07:00 A 19:00 | N/A | 1 | RECURSO HUMANO
182 | PERSONAL CENTRO ESTATAL DE HEMOTERAPIA | INMUNOHEMATOLOGIA | S/C | QUIMICO OPERATIVO | FINES DE SEMANA Y FESTIVOS | 07:00 A 19:00 | N/A | 1 | RECURSO HUMANO
183 | PERSONAL CENTRO ESTATAL DE HEMOTERAPIA | SEROLOGIA | S/C | QUIMICO OPERATIVO | FINES DE SEMANA Y FESTIVOS | 07:00 A 19:00 | N/A | 1 | RECURSO HUMANO
184 | PERSONAL CENTRO ESTATAL DE HEMOTERAPIA | SANGRADO Y AFERESIS | S/C | QUIMICO OPERATIVO | FINES DE SEMANA Y FESTIVOS | 07:00 A 19:00 | N/A | 1 | RECURSO HUMANO
185 | PERSONAL CENTRO ESTATAL DE HEMOTERAPIA | TRABAJO SOCIAL | S/C | LIC. TRABAJO SOCIAL | FINES DE SEMANA Y FESTIVOS | 07:00 A 19:00 | N/A | 1 | RECURSO HUMANO
186 | PERSONAL CENTRO ESTATAL DE HEMOTERAPIA | ATENCIÓN A HOSPITALES | S/C | ADMINISTRATIVO | FINES DE SEMANA Y FESTIVOS | 07:00 A 19:00 | N/A | 1 | RECURSO HUMANO
187 | PERSONAL CENTRO ESTATAL DE HEMOTERAPIA | SERVICIOS GENERALES Y MANTENIMIENTO | S/C | SERVICIOS GENERALES | FINES DE SEMANA Y FESTIVOS | 07:00 A 19:00 | N/A | 1 | RECURSO HUMANO
188 | PERSONAL CENTRO ESTATAL DE HEMOTERAPIA | INMUNOHEMATOLOGIA | S/C | QUIMICO OPERATIVO | NOCTURNO | 19:00 A 07:00 | N/A | 1 | RECURSO HUMANO
189 | PERSONAL CENTRO ESTATAL DE HEMOTERAPIA | INMUNOHEMATOLOGIA | S/C | QUIMICO OPERATIVO | NOCTURNO | 19:00 A 07:00 | N/A | 1 | RECURSO HUMANO
190 | PERSONAL CENTROS DE COLECTA | VALORACION MEDICA | S/C | MEDICO VALORADOR Y RESPONSABLE | MATUTINO | 07:00 A 15:00 | N/A | 8 | RECURSO HUMANO
191 | PERSONAL CENTROS DE COLECTA | SANGRADO | S/C | QUIMICO OPERATIVO | MATUTINO | 07:00 A 15:00 | N/A | 8 | RECURSO HUMANO
192 | PERSONAL CENTROS DE COLECTA | LABORATORIO | S/C | QUIMICO OPERATIVO | MATUTINO | 07:00 A 15:00 | N/A | 8 | RECURSO HUMANO
193 | PERSONAL CENTROS DE COLECTA | RECEPCION | S/C | TRABAJO SOCIAL | MATUTINO | 07:00 A 15:00 | N/A | 8 | RECURSO HUMANO

## MATERIALES
MATERIAL DE LABORATORIO PARA EL CENTRO ESTATAL Y CENTROS REGIONALES DE HEMOTERAPIA
LOTE | CLAVE CNIS | DESCRIPCION DEL MATERIAL | PRESENTACIÓN | CANTIDAD MÍNIMO | CANTIDAD MÁXIMO | OBSERVACIONES
1 | 080.098.0203 | BOLSA TRIPLE TOP- AND BOTTON | PZAS | 3800 | 9500 | ANUAL
2 | 080.098.0211 | BOLSAS CUADRUPLE TOP AND BOTTON | PZAS | 4200 | 10500 | ANUAL
3 | S/C | KIT DE AFERESIS PARA LA OBTENCIÓN DE DOBLE CONCENTRADO ERITROCITARIO | PZA | 28 | 72 | ANUAL
4 | S/C | KIT DE AFERESIS PARA LA OBTENCIÓN DE PLAQUETAS | PZA | 52 | 132 | ANUAL
5 | 080.909.6498 | TUBO TAPÓN LILA 13X75MM | GRADILLA CON 100 TUBOS | 88 | 220 | ANUAL
6 | 080.909.6506 | TUBO TAPÓN ROJO 13X100MM | GRADILLA CON 100 TUBOS | 110 | 276 | ANUAL
7 | 080.909.6530 | TUBO TAPÓN AMARILLO 13X100MM | GRADILLA CON 100 TUBOS | 88 | 220 | ANUAL
8 | 080.025.0052 | AGUJA TOMA MULTIPLE VERDE | CAJA CON 100 AGUJAS | 124 | 312 | ANUAL
9 | S/C | ETIQUETA CHICA PARA TUBO | ROLLO C/1000 ETIQUETAS | 78 | 195 | ANUAL
10 | 060.203.0397 | CINTA MICROPORE | PIEZA | 96 | 240 | ANUAL
11 | 060.066.1094 | CHLORASET | CAJA C/25 PIEZAS | 320 | 800 | ANUAL
12 | 060.436.0107 | GASAS 10X10 | PAQUETE C/200 PIEZAS | 134 | 336 | ANUAL
13 | 060.456.0664 | GUANTES MEDIANOS | CAJA C/100 GUANTES | 144 | 360 | ANUAL
14 | 060.621.0656 | CUBREBOCAS | CAJA C/50 PIEZAS | 57 | 144 | ANUAL
15 | 060.904.0100 | TORUNDAS DE ALGODÓN | BOLSA C/1000 TORUNDAS Ó 500gr | 120 | 300 | ANUAL
16 | 060.066.0773 | ALCOHOL AL 70% | BIDON DE 20 LTS | 14 | 36 | ANUAL
17 | S/C | VIRUS DE LA INMUNODEFICIENCIA HUMANA TIPO 1 Y 2 | KIT C/200 PRUEBAS | 54 | 135 | ANUAL
18 | S/C | VIRUS B DE LA HEPATITIS | KIT C/200 PRUEBAS | 54 | 135 | ANUAL
19 | S/C | VIRUS C DE LA HEPATITIS | KIT C/200 PRUEBAS | 54 | 135 | ANUAL
20 | S/C | TREPONEMA PALLADIUM (SIFILIS) | KIT C/200 PRUEBAS | 54 | 135 | ANUAL
21 | S/C | TRYPANOSOMA CRUZI (CHAGAS) | KIT C/200 PRUEBAS | 54 | 135 | ANUAL
22 | S/C | MALARIA (PLASMODIUM) | KIT C/96 PRUEBAS | 112 | 280 | ANUAL
23 | 080.074.1456 | ROSA DE BENGALA | KIT C/ 50 PRUEBAS | 204 | 510 | ANUAL
24 | S/C | CONTROLES HIV AG/AB | KIT C/ 4 FRASCOS | 9 | 24 | ANUAL
25 | S/C | CONTROLES HCV | KIT C/2 FRASCOS | 9 | 24 | ANUAL
26 | S/C | CONTROLES HBSAG | KIT C/2 FRASCOS | 9 | 24 | ANUAL
27 | S/C | CONTROLES DE TREPONEMA PALLIDIUM (SIFILIS) | KIT C/2 FRASCOS | 9 | 24 | ANUAL
28 | S/C | CONTROLES DE TRYPANOSOMA CRUZI (CHAGAS) | KIT C/2 FRASCOS | 9 | 24 | ANUAL
29 | S/C | CALIBRADOR HIV AG/AB | KIT C/2 FRASCOS | 9 | 24 | ANUAL
30 | S/C | CALIBRADOR HCV | KIT C/2 FRASCOS | 9 | 24 | ANUAL
31 | S/C | CALIBRADOR HBSAG | KIT C/2 FRASCOS | 9 | 24 | ANUAL
32 | S/C | CALIBRADOR DE TREPONEMA PALLIDIUM (SIFILIS) | KIT C/2 FRASCOS | 9 | 24 | ANUAL
33 | S/C | CALIBRADOR DE TRYPANOSOMA CRUZI (CHAGAS) | KIT C/2 FRASCOS | 9 | 24 | ANUAL
34 | S/C | LISANTE PARA LA DETERMINACIÓN DE BIOMETRÍA HEMÁTICA | PIEZA | 46 | 115 | ANUAL
35 | S/C | DILUYENTE PARA LA DETERMINACIÓN DE BIOMETRÍA HEMÁTICA | PIEZA | 46 | 115 | ANUAL
36 | S/C | SOLUCIÓN LIMPIADORA (CLEANER) PARA LA DETERMINACIÓN DE BIOMETRÍA HEMÁTICA | PIEZA | 46 | 115 | ANUAL
37 | 080.823.0270 | CONTROL NIVEL BAJO PARA BIOMETRIA | PIEZA | 96 | 240 | ANUAL
38 | 080.823.0270 | CONTROL NIVEL NORMAL PARA BIOMETRIA | PIEZA | 96 | 240 | ANUAL
39 | 080.823.0270 | CONTROL NIVEL ALTO PARA BIOMETRIA | PIEZA | 96 | 240 | ANUAL
40 | 080.098.0112 | BOLSAS PEDIATRICAS DE 150ML | PIEZA | 48 | 120 | ANUAL
41 | 080.709.0022 | PIPETAS PASTEUR LARGA | CAJA C/200 PZAS | 28 | 72 | ANUAL
42 | S/C | ETIQUETA GRANDE PARA BOLSA | ROLLO C/1000 ETIQUETAS | 20 | 50 | ANUAL
43 | S/C | HIPOCLORITO DE SODIO SOLUCION (CLORO) PARA LIMPIEZA Y MANTENIMIENTO DE EQUIPOS | BIDON DE 20 LTS | 14 | 36 | ANUAL
44 | 080.592.0014 | DETERGENTE LIQUIDO NEUTRO | BIDON DE 4 LTS | 24 | 60 | ANUAL
45 | 080.835.0607 | ANTI A FRASCO 10ML | FRASCO P/100 PRUEBAS | 56 | 140 | ANUAL
46 | 080.835.0615 | ANTI B FRASCO 10ML | FRASCO P/100 PRUEBAS | 72 | 180 | ANUAL
47 | 080.835.0102 | ANTI AB FRASCO 10ML | FRASCO P/100 PRUEBAS | 72 | 180 | ANUAL
48 | 080.835.0110 | ANTI D FRASCO 10ML | FRASCO P/100 PRUEBAS | 105 | 264 | ANUAL
49 | 080.081.4014 | CONTROL RH FRASCO 10ML | FRASCO P/100 PRUEBAS | 87 | 219 | ANUAL
50 | 080.081.0236 | LECTINA A1 FRASCO 5ML | FRASCO P/50 PRUEBAS | 28 | 72 | ANUAL
51 | 080.081.0244 | LECTINA H FRASCO 5ML | FRACO P/25 PRUEBAS | 57 | 144 | ANUAL
52 | 080.725.0014 | ALBUMINA BOVINA AL 22% FRASCO 10ML | FRASCO P 100/ PRUEBAS | 36 | 90 | ANUAL
53 | 080.081.0368 | ANTIGLOBULINA HUMANA (SUERO DE COOMBS) FRASCO 10ML | FRASCO P 100/ PRUEBAS | 31 | 78 | ANUAL
54 | S/C | TARJETA EN COLUMNA O ESFERAS PARA SISTEMA ABO Y RH | CAJA C/100 TARJETAS | 120 | 300 | ANUAL
55 | S/C | TARJETA PARA PRUEBA DE COMPATIBILIDAD POLIESPECIFICO | CAJA C/ 100 TARJETAS | 32 | 80 | ANUAL
56 | S/C | ERITROCITOS CONOCIDOS PARA EL RASTREO DE ANTICUERPOS IRREGULARES | CAJA C/100 TARJETAS | 5 | 14 | ANUAL
57 | S/C | TARJETA DE FENOTIPOS CONOCIDOS PARA LA IDENTIFICACION DEL SISTEMA RH Y KELL | CAJA C/100 TARJETAS | 120 | 300 | ANUAL
58 | S/C | TARJETA PARA LA PRUEBA INVERSA DEL GRUPO SANGUINEO | TARJETA C/100 PRUEBAS | 68 | 170 | ANUAL
59 | S/C | TORNIQUETE | CAJA C/ 6 PZAS | 2 | 6 | TRIMESTRAL
60 | 060.066.0658 | KIT DE PRUEBA DE ACIDOS NUCLEICOS (NAT), PARA LA AMPLIFICACION DE ACIDOS NUCLEICOS (DNA Y RNA) PROPORCIONANDO UNA SENSIBILIZACION MAYOR PARA LA DETECCION DE INFECCION VIRAL (HIV), REDUCIENDO EL PERIODO DE VENTANA Y EN LOS DONANTES DE SANGRE Y SUS COMPONENTES A TRAVÉS DE LA TÉCNICA DE AMPLIFICACIÓN DE ÁCIDOS NUCLEICOS | PRUEBA | 3600 | 9000 | ANUAL
61 | 060.066.0658 | KIT DE PRUEBA DE ACIDOS NUCLEICOS (NAT), PARA LA AMPLIFICACION DE ACIDOS NUCLEICOS (DNA Y RNA) PROPORCIONANDO UNA SENSIBILIZACION MAYOR PARA LA DETECCION DE INFECCION VIRAL ( HEPATITIS “B”), REDUCIENDO EL PERIODO DE VENTANA Y EN LOS DONANTES DE SANGRE Y SUS COMPONENTES A TRAVÉS DE LA TÉCNICA DE AMPLIFICACIÓN DE ÁCIDOS NUCLEICOS | PRUEBA | 3600 | 9000 | ANUAL
62 | 060.066.0658 | KIT DE PRUEBA DE ACIDOS NUCLEICOS (NAT), PARA LA AMPLIFICACION DE ACIDOS NUCLEICOS (DNA Y RNA) PROPORCIONANDO UNA SENSIBILIZACION MAYOR PARA LA DETECCION DE INFECCION VIRAL ( HEPATITIS “C”), REDUCIENDO EL PERIODO DE VENTANA Y EN LOS DONANTES DE SANGRE Y SUS COMPONENTES A TRAVÉS DE LA TÉCNICA DE AMPLIFICACIÓN DE ÁCIDOS NUCLEICOS | PRUEBA | 3600 | 9000 | ANUAL
63 | 537.704.1263 | PINZA DE ANILLO | PIEZA | 0 | 2 | SEMESTRAL
64 | 533.461.0028 | GRADILLA P/ 90 TUBOS | PIEZA | 11 | 28 | ANUAL
65 | 080.025.0136 | ADAPTADOR CAMISA HOLDER | PIEZA | 40 | 100 | ANUAL
66 | S/C | TORUNDERO DE ACERO INOXIDABLE | PIEZA | 5 | 14 | ANUAL
67 | S/C | PELOTA ANTI-ESTRÉS | PIEZA | 4 | 10 | ANUAL
68 | S/C | PLACA DE ANILLO 6X5 | PIEZA | 19 | 48 | ANUAL
69 | 060.082.0104 | ISOPOS DE MADERA CON ALGODÓN | PIEZA | 960 | 2400 | ANUAL
70 | S/C | APLICADORES DE MADERA | BOLSA CON 750 PZS. | 2 | 5 | ANUAL
71 | 080.909.0525 | TUBOS DE CRISTAL 12X75 | PZA | 1440 | 3600 | ANUAL
72 | S/C | TERMOMENTRO -20 A 110 C | PZA | 4 | 12 | ANUAL
73 | 080.681.1105 | PAPEL PARAFILM | ROLLO | 2 | 6 | SEMESTRAL
74 | 535.859.0718 | TIJERA QUIRURGICA LISTER | PIEZA | 1 | 3 | SEMESTRAL
75 | 080.431.0274 | PISETA DE 500 ML | PIEZA | 2 | 6 | ANUAL
76 | 533.715.0444 | PIPETA AUTOMATICA 10 A 100 ML | PIEZA | 3 | 8 | ANUAL
77 | 533.715.0493 | PIPETA AUTOMATICA 100 A 1000 ML | PIEZA | 2 | 6 | ANUAL
78 | 080.909.0657 | TUBO DE ENSAYE PLATICO TRASNPARENTE CON TAPA | PIEZA | 4400 | 11000 | ANUAL
79 | S/C | TERMOMETRO -50 A 50 C | PIEZA | 4 | 12 | ANUAL
80 | S/C | CAJA DE TRANSPORTE PARA COMPONENTES SANGUINEOS DE 44 LT QUE CUENTE CON REGULACION EUROPEA (EU)2017/745 OF THE EUROPEAN PARLIAMENT AND OF THE COUNCIL. CLASE II. (DEBERA INCLUIR EL CERTIFICADO CORRESPONDIENTE) | PIEZA | 2 | 6 | ANUAL
81 | S/C | TANQUE DE OXIGENO PORTATIL | PIEZA | 1 | RELLENAR CADA 6 MESES | SEMESTRAL

## EQ. ANALÍT. CENTROS REGIONALES
EQUIPO ANALITICO PARA LOS CENTROS REGIONALES
ID LOTE | Unidad de Medida | Cantidad | Descripción | CENTRO REGIONAL | CANT.
1 | Equipo | 8 | ANALIZADOR DE HEMATOLOGÍA CON DIMENSIONES DE 25 X 35 X 35 CM (AN X AL X PR), RENDIMIENTO DE HASTA 40 MUESTRAS POR HORA, VOLUMEN DE LA MUESTRA: 40 uL (MODO PREDILUIDA) Y 9 uL (MODO SANGRE COMPLETA), TIENE UN LECTOR DE CÓDIGO DE BARRAS (COMPATIBLE CON CODE 128, CODE 39, INTERCALADO 2 DE 5 Y OTROS SISTEMAS ENUMERADOS EN EL MANUAL DEL USUARIO) CONTROL DE CALIDAD CON 6 ARCHIVOS DE CONTROL, 100 CICLOS POR ARCHIVO, GRÁFICOS DE LEVEY-JENNINGS, INFORMACIÓN DE CONTROL DE CARGA/DESCARGA, PROGRAMA EQC DE REVISIÓN POR EXPERTOS EN LÍNEA, RECUENTO DE GLOBULOS BLANCOS, ERITROCITOS Y PLAQUETAS POR IMPEDANCIA, CON MEDICIÓN DE HEMOGLOBINA LIBRE DE CIANURO, DISTINCIÓN DE GLOBULOS BLANCOS EN 3 PARTES. HASTA 19 PARÁMETROS REPORTABLES Y TRES HISTOGRAMAS (WBC, RBCY PLT), LOS PARÁMETROS SON LEUCOCITOS, # DE LINFOCITOS, PORCENTAJE DE LINFOCITOS, # MONOCITOS, PORCENTAJE DE MONOCITOS, #. DE GRANULOCITOS Y PORCENTAJE DE GRANULOCITOS; ERITROCITOS, HEMOGLOBINA, HEMATOCRITO, VOLUMEN CORPUSCULAR MEDIO, | Tenosique | 1
|  |  |  | Balancán | 1
|  |  |  | Emiliano Zapata | 1
|  |  |  | Macuspana | 1
|  |  |  | Teapa | 1
|  |  |  | Huimanguillo | 1
|  |  |  | Cárdenas | 1
|  |  |  | Comalcalco | 1
2 | Equipo | 16 | BALANZA MEZCLADORA PARA RECOLECCIÓN DE SANGRE CON DISPLAYH PARA MONITORIZACIÓN DEL DONANTE, FLUJO Y VOLUMEN DE SANGRE, EL VOLUMEN RESTANTE DE LA DONACIÓN SE PUEDE OBSERVAR DIRECTAMENTE CON ALARMA DE FLUJO BAJO, SI EL INDICADOR DE LUZ EMPIEZA A PARPADEAR, EL DONANTE DEBERÁ BOMBEAR SU MANO PARA AUMENTAR EL FLUJO SANGUÍNEO, FUNCIÓN DE SELLADO INTEGRADA, CON CUELLO DE CISNE, EL ESTRANGULADOR “SAFETY CLAMP” SÓLO SE PODRÁ ABRIR DESPUES DE SELLADO EXITOSO. BANDEJA GRANDE EN LÍNEA CON PORTAFILTROS Y UNA ABRAZADERA DE SEGURIDAD, ASÍ COMO UN TECLADO NUMÉRICO, LECTOR DE CÓDIGO DE BARRAS AUTOMÁTICO, SISTEMA AUTOMÁTICO DE GESTIÓN DE DATOS DE SOFTWARE. INCLUYE CON SU BANCO DE APOYO. | Tenosique | 2
|  |  |  | Balancán | 1
|  |  |  | Emiliano Zapata | 2
|  |  |  | Macuspana | 2
|  |  |  | Teapa | 2
|  |  |  | Huimanguillo | 2
|  |  |  | Cárdenas | 2
|  |  |  | Comalcalco | 3
3 | Equipo | 8 | BAUMANOMETRO DIGITAL CON PANTALLA LCD, MEDICIONES DE PRESION ARTERIAL SISTOLICA Y DIASTOLICA, FRECUENCIA CARDIACA, DETECCION DE LATIDOS IRREGULARES; FUNCIONA CON BATERIA O ADAPTADOR DE CORRIENTE | Tenosique | 1
|  |  |  | Balancán | 1
|  |  |  | Emiliano Zapata | 1
|  |  |  | Macuspana | 1
|  |  |  | Teapa | 1
|  |  |  | Huimanguillo | 1
|  |  |  | Cárdenas | 1
|  |  |  | Comalcalco | 1
4 | Equipo | 8 | CENTRÍFUGA PARA USO EN LABORATORIOS Y BANCO DE SANGRE, EQUIPO CON VELOCIDAD VARIABLE PARA AYUDAR EN EL LAVADO CELULAR MANUAL, PRUEBAS DE GRUPO RH EN TUBO, PRUEBAS DE COMPATIBILIDAD SANGUÍNEA, PRUEBAS DE COOMBS Y DE TITULACIONES ANTI RH (MANUAL PAG. 2), BLOQUEO DE SEGURIDAD PARA LA TAPA QUE SE TRABA AUTOMÁTICAMENTE CUANDO LA MISMA ESTÁ CERRADA (MANUAL PAG. 2), RELOJ DIGITAL DE 99 MINUTOS Y TACÓMETRO (FOLLETO) CON ALARMA DE FINAL DE CICLO PARA INFORMAR AL OPERADOR QUE SE HA COMPLETADO EL CICLO (MANUAL PAG. 2), CRONÓMETRO DIGITAL DE ESTADO SÓLIDO QUE PROPORCIONA TIEMPOS DE CICLO EXACTOS CON TIEMPO MÁXIMO DE 99 MINUTOS Y 99 SEGUNDOS, TIEMPO MÍNIMO DE 1 SEGUNDO Y EXACTITUD DE +- 1 SEGUNDO / 30 MINUTOS, FRENO DINÁMICO PARA DISMINUIR EL TIEMPO DE DESACELERACIÓN DEL ROTOR DESPUÉS DE HABERSE COMPLETADO (MANUAL PAG. 2), DISEÑO QUE FACILITA LOS PROCEDIMIENTOS SANGUÍNEOS QUE REQUIEREN CENTRIFUGADO, INCUBACIÓN Y LAVADO CELULAR CON MÍNIMO DE MANIPULACIÓN DE TUBOS, CAPACIDAD PARA ROTOR DE 12 POSICIONES CON TUBOS DE 75 MM X 13 MM SIN TAPÓN DE CARTUCHO, SEROTUBOS DE 75 MM X 10 MM, TUBOS DE KAHN DE 75 MM X 12 MM O (6) TUBOS DE 75 MM X 13 MM CON TAPÓN DE CARTUCHO; POSIBILIDAD DE INTERCAMBIAR EL ROTOR POR OTROS DE 8 Y 6 POSICIONES, VELOCIDAD DE 3100-3550 RPM SEGÚN LAS ESPECIFICACIONES DE ELÉCTRICAS DE 115 V, 60 Hz. | Tenosique | 1
|  |  |  | Balancán | 1
|  |  |  | Emiliano Zapata | 1
|  |  |  | Macuspana | 1
|  |  |  | Teapa | 1
|  |  |  | Huimanguillo | 1
|  |  |  | Cárdenas | 1
|  |  |  | Comalcalco | 1
Equipo | Equipo | 8 | REFRIGERADOR DE BANCO DE SANGRE. - DISEÑADOS PARA ALMACENAR BOLSAS DE SANGRE O PRODUCTOS QUE NECESITEN ESTAR ORDENADOS EN CAJONES CON SALIDA TELESCÓPICA. LOS REFRIGERADORES ALMACENAN LA SANGRE DE 2 A 6°C SEGÚN LA NOM-253-SSA1-2012 PARA LA DISPOSICIÓN DE SANGRE HUMANA Y SUS COMPONENTES CON FINES TERAPÉUTICOS. - CAJONES CON PERFORACIONES Y CON SALIDA TELESCÓPICA. - CONTROL POR MICROPROCESADOR PARA MANTENER LA TEMPERATURA ENTRE 2°C A 6°C. - ALARMA AUDIBLE Y VISUAL PARA ALTA/BAJA TEMPERATURA, FALLA DE CORRIENTE ELÉCTRICA, PUERTA ABIERTA, Y FALLA DE SENSOR. - INTERIOR Y EXTERIOR EN ACERO INOXIDABLE. - PUERTA DE VIDRIO CON CERRADURA. -• LÁMPARA CON LUZ LED. - ALIMENTACIÓN: 115V A 60HZ. - REGULADOR DE VOLTAJE Y SUPRESOR DE PICOS. - GRAFICADOR DE TEMPERATURA DE 7 DÍAS. | Tenosique | 1
|  |  |  | Balancán | 1
|  |  |  | Emiliano Zapata | 1
|  |  |  | Macuspana | 1
|  |  |  | Teapa | 1
|  |  |  | Huimanguillo | 1
|  |  |  | Cárdenas | 1
|  |  |  | Comalcalco | 1
Equipo | Equipo | 8 | SELLADOR DIELECTRICO DISEÑADO PARA TRABAJAR CON TUBOS DE PVC Y EVA, SOPORTANDO UN DIÁMETRO EXTERIOR MÁXIMO DE 6,2 MM PARA EL PVC Y 4,15 MM PARA EL EVA, CON UN GROSOR DE PARED DE 0,9 MM EN AMBOS CASOS, TIEMPO DE SELLADO VARÍA ENTRE 0,5 Y 3 SEGUNDOS, DEPENDIENDO DEL GROSOR DEL TUBO UTILIZADO, EL DISPOSITIVO DEBE MEDIR 70 MM DE ANCHO, 338 MM DE ALTO Y 156 MM DE PROFUNDIDAD, CON UN PESO TOTAL DE 2,8 KG, LAS CONDICIONES ÓPTIMAS DE OPERACIÓN COMPRENDEN UNA TEMPERATURA AMBIENTE DE 0 °C A 35 °C, Y UNA HUMEDAD RELATIVA DEL 10 % AL 90 %, SIEMPRE Y CUANDO NO HAYA CONDENSACIÓN. | Tenosique | 1
|  |  |  | Balancán | 1
|  |  |  | Emiliano Zapata | 1
|  |  |  | Macuspana | 1
|  |  |  | Teapa | 1
|  |  |  | Huimanguillo | 1
|  |  |  | Cárdenas | 1
|  |  |  | Comalcalco | 1
Equipo | Equipo | 8 | SILLA DE TOMA DE MUESTRA CON ESTRUCTURA DE TUBO REDONDO DE ACERO CAL. 18 DE 1" CON ACABADO EN PINTURA HORNEADA COLOR BLANCO. ACOJINAMIENTO EN ASIENTO Y RESPALDO DE ESPUMA DE POLIURETANO CUBIERTO POR VINIL TACTO PIEL COLOR AZUL REY. CAJÓN DOBLE DE LÁMINA DE ACERO CAL. 22 CON PINTURA HORNEADA Y CUBIERTA DE MELAMINA. CUBIERTA DE MELAMINA EN EL CAJÓN, RESISTENTE A RAYADURAS Y MANCHAS, PARA MAYOR DURABILIDAD | Tenosique | 1
|  |  |  | Balancán | 1
|  |  |  | Emiliano Zapata | 1
|  |  |  | Macuspana | 1
|  |  |  | Teapa | 1
|  |  |  | Huimanguillo | 1
|  |  |  | Cárdenas | 1
|  |  |  | Comalcalco | 1
Equipo | Equipo | 16 | SILLÓN DE DONACIÓN CON ALMOHADILLA DE REPOSABRAZOS DE ESPUMA COMPLETA, SUAVE, CON LARGA VIDA ÚTIL Y FÁCIL DE LIMPIAR, TAPICERÍA UNIVERSAL CON ESPUMA SÁNDWICH DE DOS CAPAS, IDEAL PARA DISTINTOS TIPOS DE PACIENTES, INTERRUPTOR DE MANO PARA EL AJUSTE MOTORIZADO CONTINUO DE LA SUPERFICIE DE DESCANSO, CON FUNCIÓN DE BLOQUEO MANUAL Y CLIP DE SUJECIÓN EN LA PARTE TRASERO, RUEDAS DE 7,5 CM, CADA UNA CON CERRADURA INDIVIDUAL, GARANTIZANDO ESTABILIDAD Y FACILITANDO EL ACCESO AL EQUIPO. | Villa Benito | 2
|  |  |  | Cárdenas | 2
|  |  |  | Comalcalco | 3
|  |  |  | Huimanguillo | 2
|  |  |  | Teapa | 2
|  |  |  | Emiliano zapata | 2
|  |  |  | Tenosique | 2
|  |  |  | Balancán | 1
Equipo | Equipo | 16 | DE USO GENERAL PARA LA MEDICIÓN PRECISA DE EXACTA DE VOLÚMENES DE LÍQUIDOS. LAS MICROPIPETAS OPERAN DE ACUERDO A UN PRINCIPIO DE UN DESPLAZAMIENTO DE AIRE CON PUNTAS DESECHABLES. LAS MICROPIPETAS CUBERE UN INTERVALO DE VOLUMEN: 10 – 100 / 100 - 1000 | Tenosique | 1
|  |  |  | Balancán | 1
|  |  |  | Emiliano Zapata | 1
|  |  |  | Macuspana | 1
|  |  |  | Teapa | 1
|  |  |  | Huimanguillo | 1
|  |  |  | Cárdenas | 1
|  |  |  | Comalcalco | 1
Equipo | Equipo | 8 | AGITADOR DE TUBOS CON CAPACIDAD PARA 16 TUBOS, ALMOHADILLA PARA TUBOS LAVABLE, MOTOR DE 120V AC 3W, PESO DE 2.2 KG, VELOCIDAD DE TRABAJO: 24 CICLOS POR MINUTO, MEDIDAS DE 10.2X34.3X13.3 CM., GENERA UN MOVIMIENTO DELICADO QUE ASEGURA UN MEZCLADO SIN DAÑO A LAS SUSPENSIONES DE LAS CÉLULAS SANGUÍNEAS. | Tenosique | 1
|  |  |  | Balancán | 1
|  |  |  | Emiliano Zapata | 1
|  |  |  | Macuspana | 1
|  |  |  | Teapa | 1
|  |  |  | Huimanguillo | 1
|  |  |  | Cárdenas | 1
|  |  |  | Tenosique | 1
Equipo | Equipo | 8 | BAÑO MARÍA CON TINA DE UNA SÓLA PIEZA DE ACERO INOXIDABLE PARA EVITAR FUGAS Y CORROSIÓN, Y PROPORCIONAR UN CALENTAMIENTO EFICIENTE Y UNIFORME, RANGO DE OPERACIÓN DE TEMPERATURA AMBIENTE +5 A 100 °C, CAPACIDAD PARA 60 TUBOS, CONTROL DIGITAL MICROCONTROLADO Y SENSOR PT-100, DISPLAY PARA OBSERVAR TEMPERATURAS DE OPERACIÓN PROGRAMADA, TIEMPO DEL CICLO Y ESTADO DEL PROCESO, TIMER HASTA 75 HORAS CON 16 PERFILES DE TEMPERATURA Y CONTROL DE RAMPAS, MODELO ANALÓGICO CON PERILLA DE CONTROL, CONTROLADOR DE TEMPERATURA CON ALARMA DE LIMITE BAJO O ALTO, TIMER, CONTROL DE RAMPAS, BLOQUEO DE CONFIGURACIÓN, ALARMA VISUAL Y AUDITIVA, CONTROL DE AUTOTUNING, CONTROL FUZZY +PID, CAPACIDAD VOLUMEN: 6 L, DIMENSIONES: 41 X 33 X 19, TAMAÑO DE LA TINA: 30 x 15 x 15, PESO: 5.8 Kg, POTENCIA: 360 W. | Tenosique | 1
|  |  |  | Balancán | 1
|  |  |  | Emiliano Zapata | 1
|  |  |  | Macuspana | 1
|  |  |  | Teapa | 1
|  |  |  | Comalcalco | 1
|  |  |  | Huimanguillo | 1
|  |  |  | Cárdenas | 1

## EQ. ANALÍT. CENTROS ESTATAL
EQUIPO ANALITICO PARA EL CENTRO ESTATAL DE HEMOTERAPIA
ID lote | Unidad | Cantidad | Descripción | UNIDAD
1 | Equipo | 2 | AGITADOR DE PLAQUETAS CON INCUBADOR, DISEÑO PARA PROPORCIONAR AGITACIÓN SUAVE Y CONTINUA DISEÑADO PARA USO CONFORME CON LOS PROCEDIMIENTOS ESTABLECIDOS Y LAS NORMAS DE LA FDA, AABB Y CUALQUIER NORMATIVA APLICABLE AL PROCESAMIENTO Y ALMACENAMIENTO DE PLAQUETAS, RANGO DE TEMPERATURA AMBIENTAL DE 20° A 24° C, CON ALARMA AUDIBLE Y VISIBLE, CAPACIDAD DE 96 BOLSAS, CAPACIDAD DE BOLSAS DE AFÉRESIS: 32, HUMEDAD RELATIVA IDEAL COMO MÁXIMO 80%. | CEH
2 | Equipo | 2 | ANALIZADOR DE HEMATOLOGÍA CON DIMENSIONES DE 25 X 35 X 35 CM (AN X AL X PR), RENDIMIENTO DE HASTA 40 MUESTRAS POR HORA, VOLUMEN DE LA MUESTRA: 40 uL (MODO PREDILUIDA) Y 9 uL (MODO SANGRE COMPLETA), TIENE UN LECTOR DE CÓDIGO DE BARRAS (COMPATIBLE CON CODE 128, CODE 39, INTERCALADO 2 DE 5 Y OTROS SISTEMAS ENUMERADOS EN EL MANUAL DEL USUARIO) CONTROL DE CALIDAD CON 6 ARCHIVOS DE CONTROL, 100 CICLOS POR ARCHIVO, GRÁFICOS DE LEVEY-JENNINGS, INFORMACIÓN DE CONTROL DE CARGA/DESCARGA, PROGRAMA EQC DE REVISIÓN POR EXPERTOS EN LÍNEA, RECUENTO DE GLOBULOS BLANCOS, ERITROCITOS Y PLAQUETAS POR IMPEDANCIA, CON MEDICIÓN DE HEMOGLOBINA LIBRE DE CIANURO, DISTINCIÓN DE GLOBULOS BLANCOS EN 3 PARTES. HASTA 19 PARÁMETROS REPORTABLES Y TRES HISTOGRAMAS (WBC, RBCY PLT), LOS PARÁMETROS SON LEUCOCITOS, # DE LINFOCITOS, PORCENTAJE DE LINFOCITOS, # MONOCITOS, PORCENTAJE DE MONOCITOS, #. DE GRANULOCITOS Y PORCENTAJE DE GRANULOCITOS; ERITROCITOS, HEMOGLOBINA, HEMATOCRITO, VOLUMEN CORPUSCULAR MEDIO, | CEH
3 | Equipo | 7 | BALANZA MEZCLADORA PARA RECOLECCIÓN DE SANGRE CON DISPLAY PARA MONITORIZACIÓN DEL DONANTE, FLUJO Y VOLUMEN DE SANGRE, EL VOLUMEN RESTANTE DE LA DONACIÓN SE PUEDE OBSERVAR DIRECTAMENTE CON ALARMA DE FLUJO BAJO, SI EL INDICADOR DE LUZ EMPIEZA A PARPADEAR, EL DONANTE DEBERÁ BOMBEAR SU MANO PARA AUMENTAR EL FLUJO SANGUÍNEO, FUNCIÓN DE SELLADO INTEGRADA, CON CUELLO DE CISNE, EL ESTRANGULADOR “SAFETY CLAMP” SÓLO SE PODRÁ ABRIR DESPUES DE SELLADO EXITOSO. BANDEJA GRANDE EN LÍNEA CON PORTAFILTROS Y UNA ABRAZADERA DE SEGURIDAD, ASÍ COMO UN TECLADO NUMÉRICO, LECTOR DE CÓDIGO DE BARRAS AUTOMÁTICO, SISTEMA AUTOMÁTICO DE GESTIÓN DE DATOS DE SOFTWARE, LA RESTRICTA BANDA DE RADIOFRECUENCIA GARANTIZA UNA | CEH
4 | Equipo | 5 | SILLÓN DE DONACIÓN CON ALMOHADILLA DE REPOSABRAZOS DE ESPUMA COMPLETA, SUAVE, CON LARGA VIDA ÚTIL Y FÁCIL DE LIMPIAR, TAPICERÍA UNIVERSAL CON ESPUMA SÁNDWICH DE DOS CAPAS, IDEAL PARA DISTINTOS TIPOS DE PACIENTES, INTERRUPTOR DE MANO PARA EL AJUSTE MOTORIZADO CONTINUO DE LA SUPERFICIE DE DESCANSO, CON FUNCIÓN DE BLOQUEO MANUAL Y CLIP DE SUJECIÓN EN LA PARTE TRASERO, RUEDAS DE 7,5 CM, CADA UNA CON CERRADURA INDIVIDUAL, GARANTIZANDO ESTABILIDAD Y FACILITANDO EL ACCESO AL EQUIPO. | CEH
5 | Pieza | 1 | SILLA DE TOMA DE MUESTRA CON ESTRUCTURA DE TUBO REDONDO DE ACERO CAL. 18 DE 1" CON ACABADO EN PINTURA HORNEADA COLOR BLANCO. ACOJINAMIENTO EN ASIENTO Y RESPALDO DE ESPUMA DE POLIURETANO CUBIERTO POR VINIL TACTO PIEL COLOR AZUL REY. CAJÓN DOBLE DE LÁMINA DE ACERO CAL. 22 CON PINTURA HORNEADA Y CUBIERTA DE MELAMINA. CUBIERTA DE MELAMINA EN EL CAJÓN, RESISTENTE A RAYADURAS Y MANCHAS, PARA MAYOR DURABILIDAD | CHE
6 | Equipo | 2 | BALANZA GRANATARIA SISTEMA DE VISUALIZACIÓN CON INDICADOR DIGITAL, CAPACIDAD DE PESAJE MÍNIMO: 0 G, MÁXIMO 2500G, CON PRECISIÓN DE LECTURA DE 2 G, MEDICIÓN SIMULTÁNEA DE DOS OBJETOS MEDIANTE DOS SENSORES DE PESO, DIFERENCIAL DEL PESO DE LAS EXHIBICIONES DE 2 OBJETOS, ESCALA DIGITAL DIFERENCIADA ELECTRÓNICA, RANGO DE PESOS DE 0 G. A 2500 G, PRECISIÓN DE LECTURA DE 2 G, INDICADOR DIGITAL | CHE
7 | Equipo | 1 | BAÑO MARÍA CON TINA DE UNA SÓLA PIEZA DE ACERO INOXIDABLE PARA EVITAR FUGAS Y CORROSIÓN, Y PROPORCIONAR UN CALENTAMIENTO EFICIENTE Y UNIFORME, RANGO DE OPERACIÓN DE TEMPERATURA AMBIENTE +5 A 100 °C, CAPACIDAD PARA 60 TUBOS, CONTROL DIGITAL MICROCONTROLADO Y SENSOR PT-100, DISPLAY PARA OBSERVAR TEMPERATURAS DE OPERACIÓN PROGRAMADA, TIEMPO DEL CICLO Y ESTADO DEL PROCESO, TIMER HASTA 75 HORAS CON 16 PERFILES DE TEMPERATURA Y CONTROL DE RAMPAS, MODELO ANALÓGICO CON PERILLA DE CONTROL, CONTROLADOR DE TEMPERATURA CON ALARMA DE LIMITE BAJO O ALTO, TIMER, CONTROL DE RAMPAS, BLOQUEO DE CONFIGURACIÓN, ALARMA VISUAL Y AUDITIVA, CONTROL DE AUTOTUNING, CONTROL FUZZY +PID, CAPACIDAD VOLUMEN: 6 L, DIMENSIONES: 41 X 33 X 19, TAMAÑO DE LA TINA: 30 x 15 x 15, PESO: 5.8 Kg, POTENCIA: 360 W. | CEH
8 | Equipo | 1 | BASCULA DE ESTADIMETRO CON BÁSCULA BARIÁTRICA CON ESTADIMETRO, CAPACIDAD DE 220 KG, BÁSCULA MECÁNICA CON BARRAS CROMADAS ZARMACK, CONSTRUIDA EN UN SOLA PIEZA CON SISTEMA DE BALANCINES, PESO DE 17 KG, DIMENSIONES DE 148 CM X 26 CM X 53 CM, ESTADIMETRO DE ALUMINIO CON GRADUACIÓN ESTAMPADA EN INTERVALOS DE 1/2CM, RANGO DE MEDICIÓN DE ALTURA DE 75 A 200 CM, BARRA SUPERIOR ZARMACK GRADUADA EN INTERVALOS 100 GR HASTA LLEGAR A 20 KG, BARRA INFERIOR ZARMACK GRADUADA EN INTERVALOS DE 20 KG HASTA LLEGAR A LOS 200 KG | CEH
9 | equipo | 1 | CENTRIFUGA PARA 72 TUBOS CENTRIFUGA DE MESA CON CAPACIDAD DE 580 ML (4 X 145 ML), VELOCIDAD MAXIMA DE 4500 RPM, VELOCIDADES DE ACELERACIÓN Y DECELERACIÓN 2 (ESTÁNDAR Y SUAVE), MOTOR DE EJE FLEXIBLE DE ALTO RENDIMIENTO, ROTOR DE ANGULO BASCULANTE CON CAPACIDAD PARA 76 TUBOS, CON CAPACIDAD DE CAMBIO DE ROTORES OPCIONALES, CÁMARA DE CENTRIFUGACIÓN: ACERO INOXIDABLE PULIDO, MEMORIA DE HASTA 99 PROGRAMAS, INTERVALO MÁX. DEL TEMPORIZADOR: 99 H, 59 MIN, CONTINUO, SISTEMA DE REFRIGERACIÓN POTENTE CON FUNCIÓN DE TEMPERATURA PREVIA, CON CAPACIDAD DE CAMBIO DE HASTA 15 ROTORES OPCIONALES POR PULSADOR AUTO-LOCK, PANTALLA RETROILUMINADA DE ALTA VISIBILIDAD QUE PERMITE LEER CLARAMENTE LOS PARÁMETROS DESDE EL OTRO LADO DEL LABORATORIO, SISTEMA DE DETECCIÓN DE DESEQUILIBRIO: MEDICIÓN CONTINUA DE LA VIBRACIÓN, CON CORRECCIÓN DE MASA DEL ROTOR, MOTOR DE INDUCCIÓN SIN ESCOBILLAS, CONSUMO MÁX. DE ENERGÍA: 310 W - REQUISITOS ELÉCTRICOS: 230 V 50/60 HZ | CEH
10 | Equipo | 1 | CENTRIFUGA PARA 24 PLAZAS CON CENTRIFUGA UNIVERSAL DE LABORATORIO CON BOTÓN DE ENCENDIDO, APERTURA DE TAPA, CIERRE DE TAPA ELECTRÓNICO, CÁMARA DE ACERO INOXIDABLE Y PROGRAMACIÓN DE PARÁMETROS E INICIO DE LA CENTRÍFUGA CON ROTOR ANGULAR INTERCAMBIABLE CON CAPACIDAD DE 6 A 24 TUBOS CON AJUSTE DE TIEMPO DE CICLO DE 1 A 99 MINUTOS CON TACOMETRO QUE PERMITE MEDIR LAS RPM, PANTALLA LED DE 7 SEGMENTOS QUE FACILITA EL CONTROL DE LA VELOCIDAD Y EL TIEMPO, LOS NIVELES DE ACELERACIÓN Y DESACELERACIÓN PROGRAMABLES, OFRECIENDO UNA CONFIGURACIÓN PRECISA EN RPM Y/O FCR CON PROTECCIÓN CONTRA DESBALANCE, SISTEMA DE SEGURIDAD PARA APERTURA Y CIERRE DE LA TAPA, Y UNA CERRADURA ELECTRÓNICA CON APERTURA AUTOMÁTICA CON ALARMA SONORA PARA FINALIZAR EL CICLO, DIMENSIONES 485 X 320 X 255 MM, PESO 18 KG, VELOCIDAD MÁXIMA DE 4000 RPM, ALIMENTACIÓN AC 120V/60HZ. | CEH
11 | Equipo | 1 | CENTRIFUGA PARA PRUEBAS DE LABORATORIO Y BANCO DE SANGRE CENTRÍFUGA PARA USO EN LABORATORIOS Y DE BANCO DE SANGRE, EQUIPO CON VELOCIDAD VARIABLE PARA AYUDAR EN EL LAVADO CELULAR MANUAL, PRUEBAS DE GRUPO RH EN TUBO, PRUEBAS DE COMPATIBILIDAD SANGUÍNEA, PRUEBAS DE COOMBS Y DE TITULACIONES ANTI-RH (MANUAL PAG. 2), BLOQUEO DE SEGURIDAD PARA LA TAPA QUE SE TRABA AUTOMÁTICAMENTE CUANDO LA MISMA ESTÁ CERRADA (MANUAL PAG. 2), RELOJ DIGITAL DE 99 MINUTOS Y TACÓMETRO (FOLLETO) CON ALARMA DE FINAL DE CICLO PARA INFORMAR AL OPERADOR QUE SE HA COMPLETADO EL CICLO (MANUAL PAG. 2), CRONÓMETRO DIGITAL DE ESTADO SÓLIDO QUE PROPORCIONA TIEMPOS DE CICLO EXACTOS CON | CEH
12 | Equipo | 1 | CONECTOR ESTERIL EQUIPO PARA CONEXIÓN ESTÉRIL DE TUBO DE PVC QUE NO NECESITA DEL USO DE CUCHILLAS DE COBRE, CON TAPA CON SISTEMA DE ALINEAMIENTO PARA LA POSICIÓN DEL TUBO QUE PREVÉ FALLA DE SOLDADURAS POR DESALINEACIÓN, SISTEMA DE CALENTAMIENTO COMPLETAMENTE CERRADO QUE DISMINUYE EL OLOR Y LA COMBUSTIÓN POR LA QUEMA DEL MATERIAL DE PVC, CON CLAMPS PARA GARANTIZAR EL ALINEAMIENTO DE LOS TUBOS, DISEÑO EN BLOQUE PARA GARANTIZAR LA ALINEACIÓN DE LOS TUBOS Y MANTENER SU CORRECTO ALINEAMIENTO, APLICACIÓN EN POOL DE BUFFY-COATS Y/O CONCENTRADOS DE PLAQUETAS, CONEXIÓN ESTÉRIL DE FILTROS O DE SOLUCIÓN ADITIVA DE PLAQUETAS, USO PEDIÁTRICO, PROCEDIMIENTOS DE DESACTIVACIÓN DE VIRUS, MUESTREO Y MODIFICACIÓN DE CONJUNTO DE AFÉRESIS, COMPATIBILIDAD DE TUBOS Y TIEMPO DE PROCESAMIENTO, POR LO QUE PERMITE TODAS LAS COMBINACIONES ENTRE TUBOS HÚMEDOS Y SECOS, CON DIÁMETRO EXTERIOR VARIANDO ENTRE 3.9 MM Y 4.6 MM. CON UN TIEMPO DE CICLO DE PROCESO DE APROXIMADAMENTE 20 SEGUNDOS | CEH
13 | Equipo | 1 | CONGELADOR BIOMÉDICO CON SISTEMA DE REFRIGERACIÓN DE ALTO RENDIMIENTO DE HASTA -30 C PARA LABORATORIOS Y USO CLÍNICO, RANGO DE AJUSTE DE TEMPERATURA DE -15 A -35 EN INCREMENTOS DE 1°C Y RANGO DE CONTROL DE -20 A -30 EN INCREMENTOS DE 1°C, CON ALARMAS VISUALES Y SONORAS PRECONFIGURADAS DE FÁBRICA PARA FALLAS DE ENERGÍA Y PUERTAS ENTREABIERTAS, CON RESPALDO DE BATERÍA Y UN SISTEMA DE MENSAJES DE AUTODIAGNÓSTICO, CON MENÚ DE SEIS BOTONES CON TECLAS PROGRAMABLES PERMITE UNA FÁCIL ADMINISTRACIÓN DE TODAS LAS FUNCIONES DEL CONGELADOR, CON CAPACIDAD PARA MANTENER TEMPERATURAS UNIFORMES EN TODA LA CÁMARA DE ALMACENAMIENTO MEDIANTE UN SISTEMA DE REFRIGERACIÓN CON CONTROL ELÉCTRICO, CON SISTEMA DE EVAPORADOR DE AIRE FORZADO CON DESCONGELACIÓN AUTOMÁTICA CONTROLADA ELECTRÓNICAMENTE SIN INTERVENCIÓN DEL USUARIO, CONGELADOR DE 22,0 PIES CÚBICOS ¦ 623 L, EL ÁREA DE ALMACENAMIENTO DE LA CÁMARA SE MANTIENE A UNA TEMPERATURA CONSTANTE HASTA QUE SE INICIA UNA DESCONGELACIÓN MANUAL. | CEH
14 | Equipo | 1 | HORNO DE SECADO CAPACIDAD DE MINIMO DE 23L, CON ALIMENTACIÓN ELÉCTRICA CA 110V Y 60 HZ, INTERVALO DE TEMPERATURA DE 10 A 250°C, IDEAL PARA SECADO DE MATERIAL DE LABORATORIO, MUESTRAS, REJILLAS MOVIBLES, PANTALLA LED PARA VISUALIZACIÓN DE LA TEMPERATURA PROGRAMADA Y TEMPORIZADOR, PUERTA CON AISLAMIENTO TÉRMICO Y VENTANA DE VISUALIZACIÓN, CÁMARA INTERNA DE ACERO INOXIDABLE, INTERVALO DE TEMPERATURA T.A +10°C A 250°C, ESTABILIDAD Y UNIFORMIDAD DE LA TEMPERATURA +- 0.5°C Y +- 1°C. | CEH
15 | Equipo | 5 | REFRIGERADOR DE BANCO DE SANGRE. - DISEÑADOS PARA ALMACENAR BOLSAS DE SANGRE O PRODUCTOS QUE NECESITEN ESTAR ORDENADOS EN CAJONES CON SALIDA TELESCÓPICA. LOS REFRIGERADORES ALMACENAN LA SANGRE DE 2 A 6°C SEGÚN LA NOM-253-SSA1-2012 PARA LA DISPOSICIÓN DE SANGRE HUMANA Y SUS COMPONENTES CON FINES TERAPÉUTICOS. • CAJONES CON PERFORACIONES Y CON SALIDA TELESCÓPICA. • CONTROL POR MICROPROCESADOR PARA MANTENER LA TEMPERATURA ENTRE 2°C A 6°C. • ALARMA AUDIBLE Y VISUAL PARA ALTA/BAJA TEMPERATURA, FALLA DE CORRIENTE ELÉCTRICA, PUERTA ABIERTA, Y FALLA DE SENSOR. • INTERIOR Y EXTERIOR EN ACERO INOXIDABLE. • PUERTA DE VIDRIO CON CERRADURA. • LÁMPARA CON LUZ LED. • ALIMENTACIÓN: 115V A 60HZ. • REGULADOR DE VOLTAJE Y SUPRESOR DE PICOS. • GRAFICADOR DE TEMPERATURA DE 7 DÍAS. | CEH
16 | Equipo | 1 | ESPECTROFOTÓMETRO PORTATIL. ESTE DISPOSITIVO CUANTIFICA LA CANTIDAD DE HEMOGLOBINA LIBRE LIBERADA EN EL PLASMA, QUE ES EL INDICADOR CLAVE DE LA HEMÓLISIS. | CEH
17 | EQUIPO | 4 | REFRIGERADOR DE REACTIVOS EL SISTEMA DE ENFRIAMIENTO POR AIRE FORZADO UTILIZA UN DIFUSOR EN LA PARTE SUPERIOR QUE GARANTIZA UNA TEMPERATURA HOMOGÉNEA Y CONSTANTE, CON UNA VARIACIÓN DE +/- 1°C, EL DESHIELO AUTOMÁTICO CUENTA CON UN SISTEMA DE DESAGÜE AL EXTERIOR Y EVAPORACIÓN AUTOMÁTICA, BRINDANDO MAYOR CONVENIENCIA Y EFICIENCIA, EL CONTROL POR MICROPROCESADOR REGULA Y MANTIENE LA TEMPERATURA ENTRE 2°C Y 8°C EN AMBIENTES DE HASTA 42°C, ASEGURANDO EL CONTROL TOTAL DEL FUNCIONAMIENTO DEL REFRIGERADOR, EL EQUIPO ESTÁ AISLADO CON POLIURETANO DE 5 CM DE ESPESOR, LIBRE DE CFC, LO QUE MEJORA NOTABLEMENTE LA EFICIENCIA TÉRMICA, INCLUYE ALARMAS AUDIBLES Y VISUALES CON BATERÍA DE RESPALDO QUE ALERTAN EN CASOS DE TEMPERATURA FUERA DE RANGO, FALLAS EN EL SUMINISTRO ELÉCTRICO O APERTURA PROLONGADA DE LA PUERTA. | CEH
18 | Equipo | 3 | SELLADOR DIELECTRICO DISEÑADO PARA TRABAJAR CON TUBOS DE PVC Y EVA, SOPORTANDO UN DIÁMETRO EXTERIOR MÁXIMO DE 6,2 MM PARA EL PVC Y 4,15 MM PARA EL EVA, CON UN GROSOR DE PARED DE 0,9 MM EN AMBOS CASOS, TIEMPO DE SELLADO VARÍA ENTRE 0,5 Y 3 SEGUNDOS, DEPENDIENDO DEL GROSOR DEL TUBO UTILIZADO, EL DISPOSITIVO DEBE MEDIR 70 MM DE ANCHO, 338 MM DE ALTO Y 156 MM DE PROFUNDIDAD, CON UN PESO TOTAL DE 2,8 KG, LAS CONDICIONES ÓPTIMAS DE OPERACIÓN COMPRENDEN UNA TEMPERATURA AMBIENTE DE 0 °C A 35 °C, Y UNA HUMEDAD RELATIVA DEL 10 % AL 90 %, SIEMPRE Y CUANDO NO HAYA CONDENSACIÓN. | CEH
19 | Equipo | 3 | SELLADOR DIELECTRICO MOVIL BATERÍA DE POLÍMERO DE LITIO MODERNA CON CAPACIDAD DE HASTA 1000 SELLADOS POR CARGA COMPLETA EN TUBOS DE BOLSAS DE SANGRE ESTÁNDAR, DISEÑADO PARA USO PORTÁTIL, CON UN PESO LIGERO DE SOLO 760 G, CARCASA DE METAL ROBUSTA Y ALMOHADILLAS DE GOMA PARA ABSORCIÓN DE IMPACTOS, REALIZA SELLADOS DE ALTA CALIDAD, INDEPENDIENTEMENTE DEL NIVEL DE CARGA DE LA BATERÍA, AJUSTE AUTOMÁTICO DEL TIEMPO DE SELLADO SEGÚN EL GROSOR DEL TUBO, APROBADO PARA SELLADO JUNTO A LA CAMA MIENTRAS EL DONANTE ESTÁ CONECTADO. | CEH
20 | Equipo | 2 | AGITADOR DE TUBOS CON CAPACIDAD PARA 16 TUBOS, ALMOHADILLA PARA TUBOS LAVABLE, MOTOR DE 120V AC 3W, PESO DE 2.2 KG, VELOCIDAD DE TRABAJO: 24 CICLOS POR MINUTO, MEDIDAS DE 10.2X34.3X13.3 CM., GENERA UN MOVIMIENTO DELICADO QUE ASEGURA UN MEZCLADO SIN DAÑO A LAS SUSPENSIONES DE LAS CÉLULAS SANGUÍNEAS. | CEH
21 | Equipo | 1 | POTENCIOMETRO. MEDIDOR PORTATIL O DE SOBREMESA, MIDEN CON PRECISION EL PH DE LAS MUESTRAS, LA CONDUCTIVIDAD Y LA CONCENTRACION DE IONES DE LAS MUESTRAS. | CEH
22 | EQUIPO | 1 | EQUIPO AUTOMATIZADO PARA LA EXTRACCIÓN, AMPLIFICACIÓN Y/O DETECCIÓN DE ÁCIDOS NUCLEICOS EN MUESTRAS BIOLÓGICAS. • REACCIÓN EN CADENA DE LA POLIMERASA Y/O AMPLIFICACIÓN SELECTIVA DE ÁCIDOS NUCLEICOS. ANALITOS O ESTUDIOS PARA DETERMINAR: • DETECCIÓN DE ARN DEL HIV-1 Y 2 • DETECCIÓN DE ARN DEL VHC • DETECCIÓN DE ADN DEL VHB • EN UN SOLO TUBO, PRUEBA INDIVIDUAL. • QUE CUENTE CON TRES ETAPAS DURANTE EL PROCESO EN EL MISMO TUBO: 1)PREPARACIÓN DE LAS MUESTRAS/CAPTURA SELECCIONADA, 2) AMPLIFICACIÓN DE DIANA DEL RNA DEL HIV, RNA DEL HCV Y DNA DEL HBV MEDIANTE AMPLIFICACIÓN MEDIADA POR TRANSCRIPCIÓN (TRANSCRIPTION-MEDIATED AMPLIFICATION, TMA). 3) DETECCIÓN DE LOS PRODUCTOS DE AMPLIFICACIÓN (AMPLIACIONES) MEDIANTE EL ENSAYO DE PROTECCIÓN DE LA HIBRIDACIÓN (HYBRIDIZATION PROTECTION ASSAY, HPA). • QUE CUENTEN CON REACTIVOS DE CONTROL INTERNO • PARA CONTROLAR EL RENDIMIENTO DEL ENSAYO EN CADA MUESTRA INDIVIDUAL.+ • AMPLIFICACIÓN AUTOMATIZADA DE ÁCIDO NUCLEICO Y DETECCIÓN AUTOMATIZADA EN TIEMPO REAL DE PRODUCTOS PCR, HASTA 500 RESULTADOS EN UN TURNO DE 8 HORAS. • CAPACIDAD DE DETECCIÓN COPIAS POR ML. PARA HIV: 600C/ML, 200 UI/ML Y 60 UI/ML, AL 100%. PARA HCV: 100, 30 Y 10 UI/ML DEL 100%. • DEBERÁ CONTAR CON SENSIBILIDAD CLÍNICA DE CADA ENSAYO DEL 100%. Y UNA ESPECIFICIDAD DE ENTRE EL 99.8 Y 99,95 %. • REACTIVOS CON SENSIBILIDAD DE HASTA 60 DIAS DE ESTABILIDAD A BORDO CON CALIBRACIÓN DE CADA ENSAYO VALIDA POR 24 HORAS. • EL VOLUMEN DE LA MUESTRA DEBE SER DE 0.5ML QUE PERMITA REALIZAR VARIOS ENSAYOS EN EL MISMO TUBO. • EL EQUIPO DEBE CONTAR CON CONTROL QUE PERMITA DETECTAR LOS ESCASES DE LA MUESTRA Y COÁGULOS DURANTE EL PIPETEO Y CON PUNTAS DESECHABLES. • QUE EL EQUIPO CUENTE CON UN PROGRAMA QUE PERMITA EL SEGUIMIENTO DE LAS MUESTRAS Y CONTROLES MEDIANTE CÓDIGOS DE BARRAS ESCANEADOS CON EL LECTOR DE CÓDIGO DE BARRAS DEL EQUIPO • CONTROLES INCLUIDOS • SOFTWARE BASADO EN AMBIENTE WINDOWS COMPATIBLE CON EL EQUIPO E IMPRESORAS, CAPACIDAD DE INTERFAZ AL SISTEMA DE INFORMACIÓN DEL LABORATORIO. | CEH

## EQ. DE COMP. CENTRO ESTATAL
EQUIPO DE COMPUTO PARA EL CENTRO ESTATAL DE HEMOTERAPIA
EQUIPO DE CÓMPUTO
LOTE | UNIDAD | CANTIDAD | DESCRIPCIÓN | OBSERVACIONES
1 | PIEZAS | 22 | CPU DE 1 TB; PROCESADOR CORE I5, GENERACION 12TH GEN,8GB DE RAM | CEH
2 | PIEZAS | 22 | MONITOR DE 19"PULGADAS ENTRADA USB Y HDMI NEGRO | CEH
3 | PIEZAS | 22 | TECLADO USB ALAMBRICO NEGRO. | CEH
4 | PIEZAS | 22 | MOUSE ALAMBRICO NEGRO. | CEH
5 | PIEZAS | 22 | NOBREAK SMARTBITT SBN750 | CEH
6 | PIEZAS | 4 | IMPRESORA MULTIFUNCIONAL | CEH
7 | PIEZAS | 4 | IMPRESORA LASER | CEH
8 | PIEZAS | 3 | ETIQUETADORA ZEBRA TRANSFERENCIA TERMICA DIRECTA | CEH
9 | PIEZAS | 6 | CAMARA WEB FULL HD CUBIERTAS DE MELAMINA RESISTENTE A RAYONES Y QUEMADURAS, CON ESTRUCTURA METÁLICA. | CEH
10 | PIEZAS | 6 | LECTOR DE HUELLA HID, MODELO 4500 | CEH
11 | PIEZAS | 1 | ROUTER 4G 2 CAPACIDAD PARA TRANSMITIR EN EL ESTÁNDAR INALÁMBRICO N A UNA VELOCIDAD DE HASTA 300 MBPS | CEH

## EQ. DE COMP. CENTROS REGIONALES
EQUIPO DE COMPUTO PARA LOS CENTROS REGIONALES DE HEMOTERAPIA
ID Lote | UNIDAD | CANTIDAD | DESCRIPCIÓN | OBSERVACIONES
1 | PIEZAS | 24 | CPU DE 1 TB; PROCESADOR CORE I5, GENERACION 12TH GEN, 8GB DE RAM | Villa Benito | 3
|  |  |  | Cárdenas | 3
|  |  |  | Comalcalco | 3
|  |  |  | Huimanguillo | 3
|  |  |  | Teapa | 3
|  |  |  | Emiliano zapata | 3
|  |  |  | Tenosique | 3
|  |  |  | Balancan | 3
2 | PIEZAS | 24 | MONITOR DE 19"PULGADAS ENTRADA USB Y HDMI NEGRO | Villa Benito | 3
|  |  |  | Cárdenas | 3
|  |  |  | Comalcalco | 3
|  |  |  | Huimanguillo | 3
|  |  |  | Teapa | 3
|  |  |  | Emiliano zapata | 3
|  |  |  | Tenosique | 3
|  |  |  | Balancan | 3
3 | PIEZAS | 24 | TECLADO USB ALAMBRICO NEGRO. | Villa Benito | 3
|  |  |  | Cárdenas | 3
|  |  |  | Comalcalco | 3
|  |  |  | Huimanguillo | 3
|  |  |  | Teapa | 3
|  |  |  | Emiliano zapata | 3
|  |  |  | Tenosique | 3
|  |  |  | Balancan | 3
4 | PIEZAS | 24 | MOUSE ALAMBRICO NEGRO. | Villa Benito | 3
|  |  |  | Cárdenas | 3
|  |  |  | Comalcalco | 3
|  |  |  | Huimanguillo | 3
|  |  |  | Teapa | 3
|  |  |  | Emiliano zapata | 3
|  |  |  | Tenosique | 3
|  |  |  | Balancan | 3
5 | PIEZAS | 24 | NOBREAK | Villa Benito | 3
|  |  |  | Cárdenas | 3
|  |  |  | Comalcalco | 3
|  |  |  | Huimanguillo | 3
|  |  |  | Teapa | 3
|  |  |  | Emiliano zapata | 3
|  |  |  | Tenosique | 3
|  |  |  | Balancan | 3
6 | PIEZAS | 8 | IMPRESORA LASER | Villa Benito | 1
|  |  |  | Cárdenas | 1
|  |  |  | Comalcalco | 1
|  |  |  | Huimanguillo | 1
|  |  |  | Teapa | 1
|  |  |  | Emiliano zapata | 1
|  |  |  | Tenosique | 1
|  |  |  | Balancan | 1
7 | PIEZAS | 8 | ETIQUETADORA TRANSFERENCIA TERMICA DIRECTA | Villa Benito | 1
|  |  |  | Cárdenas | 1
|  |  |  | Comalcalco | 1
|  |  |  | Huimanguillo | 1
|  |  |  | Teapa | 1
|  |  |  | Emiliano zapata | 1
|  |  |  | Tenosique | 1
|  |  |  | Balancan | 1
8 | PIEZAS | 8 | CAMARA WEB FULL HD CUBIERTAS DE MELAMINA RESISTENTE A RAYONES Y QUEMADURAS, CON ESTRUCTURA METÁLICA. | Villa Benito | 1
|  |  |  | Cárdenas | 1
|  |  |  | Comalcalco | 1
|  |  |  | Huimanguillo | 1
|  |  |  | Teapa | 1
|  |  |  | Emiliano zapata | 1
|  |  |  | Tenosique | 1
|  |  |  | Balancan | 1
9 | PIEZAS | 8 | LECTOR DE HUELLA HID, MODELO 4500 | Villa Benito | 1
|  |  |  | Cárdenas | 1
|  |  |  | Comalcalco | 1
|  |  |  | Huimanguillo | 1
|  |  |  | Teapa | 1
|  |  |  | Emiliano zapata | 1
|  |  |  | Tenosique | 1
|  |  |  | Balancan | 1
10 | PIEZAS | 8 | ROUTER 4G 2 CAPACIDAD PARA TRANSMITIR EN EL ESTÁNDAR INALÁMBRICO N A UNA VELOCIDAD DE HASTA 300 MBPS | Villa Benito | 1
|  |  |  | Cárdenas | 1
|  |  |  | Comalcalco | 1
|  |  |  | Huimanguillo | 1
|  |  |  | Teapa | 1
|  |  |  | Emiliano zapata | 1
|  |  |  | Tenosique | 1
|  |  |  | Balancán | 1

## EQ. DE OFICINA CENTRO ESTATAL
EQUIPO DE OFICNA PARA EL CENTRO ESTATAL DE HEMOTERAPIA
LOTE | UNIDAD | CANTIDAD | DESCRIPCION | OBSERVACIONES
1 | PIEZA | 4 | BANCA DE ACERO INOXIDABLE | CEH
2 | PIEZA | 4 | BANCOS ALTOS PARA LABORATORIO | CEH
3 | PIEZA | 12 | SILLA SECRETARIAL CON RUEDAS | CEH
4 | PIEZA | 14 | EVAPORADOR INCLUYE UN SERPENTÍN, UN VENTILADOR Y UN FILTRO. DESPUÉS DE PASAR DE LA BOBINA DE EXPANSIÓN, EL LÍQUIDO REFRIGERADO ENTRA EN EL SERPENTÍN DE REFRIGERACIÓN. | CEH
5 | PIEZA | 4 | EQUIPO DE AIRE ACONDICIONADO TIPO MINISPLIT DE 24, 000 BTU | CEH
6 | PIEZA | 9 | EQUIPO DE AIRE ACONDICIONADO TIPO MINISPLIT DE 12, 000 BTU | CEH
7 | PIEZA | 1 | EQUIPO DE AIRE ACONDICIONADO TIPO MINISPLIT DE 18, 000 BTU | CEH
8 | PIEZA | 6 | ESCRITORIOS ELABORADO EN COMPUESTO DE MADERA RECUBIERTO CON LAMINADO DECORATIVO, MEDIDAS: 120 X 150 X 75 CMS. ESPESOR DE LA LÁMINA DE 25 MM | CHE

## EQ DE OFICINA CENTRO REGIONALES
EQUIPO DE OFICINA PARA LOS CENTROS REGIONALES DE HEMOTERAPIA
LOTE | UNIDAD | CANTIDAD | DESCRIPCION | CENTRO REGIONAL | CANT.
11 | PIEZAS | 24 | EVAPORADOR INCLUYE UN SERPENTÍN, UN VENTILADOR Y UN FILTRO. DESPUÉS DE PASAR DE LA BOBINA DE EXPANSIÓN, EL LÍQUIDO REFRIGERADO ENTRA EN EL SERPENTÍN DE REFRIGERACIÓN. | Villa Benito | 3
|  |  |  | Cárdenas | 3
|  |  |  | Comalcalco | 3
|  |  |  | Huimanguillo | 3
|  |  |  | Teapa | 3
|  |  |  | Emiliano zapata | 3
|  |  |  | Tenosique | 3
|  |  |  | Balancán | 3
12 | PIEZAS | 24 | EQUIPO DE AIRE ACONDICIONADO TIPO MINISPLIT DE 12, 000 BTU | Villa Benito | 3
|  |  |  | Cárdenas | 3
|  |  |  | Comalcalco | 3
|  |  |  | Huimanguillo | 3
|  |  |  | Teapa | 3
|  |  |  | Emiliano zapata | 3
|  |  |  | Tenosique | 3
|  |  |  | Balancán | 3
13 | PIEZAS | 24 | SILLA SECRETARIAL CON RUEDAS | Villa Benito | 3
|  |  |  | Cárdenas | 3
|  |  |  | Comalcalco | 3
|  |  |  | Huimanguillo | 3
|  |  |  | Teapa | 3
|  |  |  | Emiliano zapata | 3
|  |  |  | Tenosique | 3
|  |  |  | Balancan | 3
14 | PIEZAS | 16 | ESCRITORIOS ELABORADO EN COMPUESTO DE MADERA RECUBIERTO CON LAMINADO DECORATIVO, MEDIDAS: 120 X 150 X 75 CMS. ESPESOR DE LA LÁMINA DE 25 MM | Villa Benito | 2
|  |  |  | Cárdenas | 2
|  |  |  | Comalcalco | 2
|  |  |  | Huimanguillo | 2
|  |  |  | Teapa | 2
|  |  |  | Emiliano zapata | 2
|  |  |  | Tenosique | 2
|  |  |  | Balancan | 2

## RECURSO HUMANO
PERSONAL CENTRO ESTATAL DE HEMOTERAPIA
2026
NUM. | PUESTO | ÁREA | TURNO | HORARIO
1 | COORD. LABORATORIO(1) | TODAS LAS AREAS | MATUTINO | 07:00 A 15:00
2 | QUIMICO OPERATIVO | INMUNOHEMATOLOGIA | MATUTINO | 07:00 A 15:00
3 | QUIMICO OPERATIVO | INMUNOHEMATOLOGIA | MATUTINO | 07:00 A 15:00
4 | QUIMICO OPERATIVO | FRACCIONAMIENTO | MATUTINO | 07:00 A 15:00
5 | QUIMICO OPERATIVO | SEROLOGIA | MATUTINO | 07:00 A 15:00
6 | QUIMICO OPERATIVO | SEROLOGIA | MATUTINO | 07:00 A 15:00
7 | ENFERMERIA | EXTRACCION Y AFERESIS | MATUTINO | 07:00 A 15:00
8 | ENFERMERIA | EXTRACCION | MATUTINO | 07:00 A 15:00
9 | ADMINISTRATIVO | ATENCIÓN A HOSPITALES | MATUTINO | 07:00 A 15:00
10 | LIC. TRABAJO SOCIAL | TRABAJO SOCIAL | MATUTINO | 06:00 A 14:00
11 | LIC. TRABAJO SOCIAL | TRABAJO SOCIAL | MATUTINO | 06:00 A 14:00
12 | ENCARGADO | PROMOCION A LA DONACION | MATUTINO | 07:00 A 15:00
13 | RESPONSABLE SANITARIO | MEDICO HEMATOLOGO | LUNES A VIERNES | 10:00 A 18:00
14 | ENCARGADO | ESTADISTICA | MATUTINO | 08:00 A 16:00
15 | SERVICIOS GENERALES | SERVICIOS GENERALES Y MANTENIMIENTO | MATUTINO | 06:00 A 14:00
16 | SERVICIOS GENERALES | SERVICIOS GENERALES Y MANTENIMIENTO | MATUTINO | 08:00 A 16:00
17 | SERVICIOS GENERALES | CHOFER | MATUTINO | 07:00 A 15:00
18 | SERVICIOS GENERALES | CHOFER | MATUTINO | 09:00 A 17:00
19 | ENCARGADO | INVESTIGACIÓN Y ENSEÑANZA | MATUTINO | 08:00 A 16:00
20 | ENCARGADO | RECURSOS HUMANOS | MATUTINO | 08:00 A 16:00
21 | MEDICO VALORADOR | VALORACIÓN MÉDICA | MATUTINO | 07:00 A 15:00
22 | MEDICO VALORADOR | VALORACIÓN MÉDICA | MATUTINO | 07:00 A 15:00
23 | COLECTA | ENTREGA DE INSUMOS Y RECEPCION DE UNIDADES | MATUTINO | 07:00 A 15:00
24 | COLECTA | APOYO ADMINISTRATIVO | MATUTINO | 07:00 A 15:00
25 | QUIMICO OPERATIVO | INMUNOHEMATOLOGIA | VESPERTINO | 13:00 A 21:00
26 | QUIMICO OPERATIVO | FRACCIONAMIENTO | VESPERTINO | 13:00 A 21:00
27 | QUIMICO OPERATIVO | SEROLOGIA | VESPERTINO | 13:00 A 21:00
28 | QUIMICO OPERATIVO | SANGRADO Y AFERESIS | VESPERTINO | 13:00 A 21:00
29 | ENFERMERIA | SANGRADO AFERESIS | VESPERTINO | 13:00 A 21:00
30 | LIC. TRABAJO SOCIAL | TRABAJO SOCIAL | VESPERTINO | 13:00 A 21:00
31 | LIC. TRABAJO SOCIAL | TRABAJO SOCIAL | VESPERTINO | 13:00 A 21:00
32 | ADMINISTRATIVO | ATENCIÓN A HOSPITALES | VESPERTINO | 15:00 A 19:00
33 | SERVICIOS GENERALES | SERVICIOS GENERALES Y MANTENIMIENTO | VESPERTINO | 12:00 A 20:00
34 | MEDICO VALORADOR | VALORACIÓN MÉDICA | FINES DE SEMANA Y FESTIVOS | 07:00 A 19:00
35 | QUIMICO OPERATIVO | INMUNOHEMATOLOGIA | FINES DE SEMANA Y FESTIVOS | 07:00 A 19:00
37 | QUIMICO OPERATIVO | SEROLOGIA | FINES DE SEMANA Y FESTIVOS | 07:00 A 19:00
38 | QUIMICO OPERATIVO | SANGRADO Y AFERESIS | FINES DE SEMANA Y FESTIVOS | 07:00 A 19:00
39 | LIC. TRABAJO SOCIAL | TRABAJO SOCIAL | FINES DE SEMANA Y FESTIVOS | 07:00 A 19:00
40 | ADMINISTRATIVO | ATENCIÓN A HOSPITALES | FINES DE SEMANA Y FESTIVOS | 07:00 A 19:00
41 | SERVICIOS GENERALES | SERVICIOS GENERALES Y MANTENIMIENTO | FINES DE SEMANA Y FESTIVOS | 07:00 A 19:00
42 | QUIMICO OPERATIVO | INMUNOHEMATOLOGIA | NOCTURNO | 19:00 A 07:00
43 | QUIMICO OPERATIVO | INMUNOHEMATOLOGIA | NOCTURNO | 19:00 A 07:00
CENTROS DE COLECTA
CENTRO ESTATAL DE HEMOTERAPIA
NUM. | PUESTO | ÁREA | TURNO | HORARIO
8 | MEDICO VALORADOR Y RESPONSABLE | VALORACION MEDICA | MATUTINO | 07:00 A 15:00
8 | QUIMICO OPERATIVO | SANGRADO | MATUTINO | 07:00 A 15:00
8 | QUIMICO OPERATIVO | LABORATORIO | MATUTINO | 07:00 A 15:00
8 | TRABAJO SOCIAL | RECEPCION | MATUTINO | 07:00 A 15:00