## Instrucciones
Dirección de Recursos Materiales
Instrucciones para llenar el cuestionario
Estructura del cuestionario
El presente cuestionario consta de las siguientes pestañas:
1. "Instructivo" (página actual), contiene información para el llenado del cuestionario.
2. "Datos generales" corresponde a información general de la empresa.
3. "Cuestionario" en la cual dará respuesta a las preguntas específicas sobre el servicio y podrá emitir comentarios al respecto.
4. "Cotización" información relativa a su cotización para la “Cotización para la investigación de mercado correspondiente para la “Conservación y Mantenimiento a los servicios sanitarios e instalaciones eléctricas de las diversas Jurisdicciones sanitarias de la Secretaria de Salud del Estado de Tabasco".
Consideraciones para el llenado de su Cuestionario
En la pestaña denominada "COTIZACIÓN" ingrese los precios ofertados sin I.V.A.
Conteste a las preguntas solamente en los espacios en blanco provistos para tal efecto.
Se requiere que el servicio que cotice cumpla con las especificaciones solicitadas y con los términos y condiciones respectivos.
Todas las respuestas deben estar contenidas en el presente archivo, no serán consideradas respuestas en otros formatos que no coincidan con el presente archivo, salvo comentarios o sugerencias los cuales se pueden agregar en la columna de "Observaciones" del FOCON-04, en la columna de "Comentarios" de la pestaña CUESTIONARIO o podrá adjuntar en hoja membretada de la empresa, firmada por persona facultada para ello al momento de entrega de su cotización.
Los siguientes requerimientos son necesarios para asegurar que la respuesta al cuestionario sea la adecuada:
Verifique que al contestar el presente formato, NO altere, NO haga una copia (desbloqueada), NO inserte columnas o filas, NO elimine hojas de trabajo o NO realice alguna otra acción que cambie la estructura y/o contenido del presente Cuestionario.
En caso de archivos duplicados solo se considerará la información del último archivo recibido dentro del plazo señalado.
La fecha límite para presentar su cotización es:
12 de mayo de 2026 hasta las 15:00 hrs
Para iniciar el llenado del presente cuestionario, sírvase elegir la o las partidas para los cuales formulará cotización:
La información solicitada formará parte de la investigación de mercado que la Servicios de Salud de Tabasco, realiza en cumplimiento al artículo 35 sexto parrafo de la Ley de Adquisiciones, Arrendamientos y Servicios del Sector Publico (LAASSP) y artículo 2, Fracción XXV de la Ley de Adquisiciones, Arrendamientos y Prestación de Servicios del Estado de Tabasco (LAAPS)

## Datos Generales
Solicitud de cotización para la Investigación de Mercado de Cotización para la investigación de mercado correspondiente para la “Conservación y Mantenimiento a los servicios sanitarios e instalaciones eléctricas de las diversas Jurisdicciones sanitarias de la Secretaria de Salud del Estado de Tabasco".
Fecha:
dd/mm/aaaa
Datos Generales
Razón Social:
Objeto social:
Nombre comercial:
Página de internet:
RFC con homoclave: | [5 empty] | Nacionalidad de la Empresa:
Folio Proveedor:
Domicilio Fiscal
Calle:
Número exterior: | [5 empty] | Número interior:
Colonia:
Municipio ó Alcaldía
Estado: | [6 empty] | Código Postal:
Nombre del Representante Legal o Apoderado
Nombre(s):
Primer Apellido: | [5 empty] | Segundo Apellido:
Número de Poder Notarial:
Correo (s) electrónico (s) del Representante Legal:
Datos de Contacto
Nombre(s):
Primer Apellido: | [5 empty] | Segundo Apellido:
Puesto:
Teléfono: |  |  |  |  | Celular:
Correo (s) electrónico(s):
Perfil del Proveedor
Giro de la Empresa:
Estratificación de la Empresa: |  | Micro | ( ) | Pequeña |  | ( X ) | Mediana | ( ) | Otro:
1 | ¿Su cotización es vigente, durante los próximos 90 días naturales?
2 | En caso de que su cotización no considere la vigencia antes descrita, indique el periodo de vigencia de su cotización
3 | ¿Cuenta con Opinión Positiva del Cumplimiento de Obligaciones Fiscales vigente, expedida por el Servicio de Administración Tributaria (SAT), relativo a la opinión sobre el cumplimiento de sus obligaciones fiscales, conforme a lo dispuesto por la Regla 2.1.36 de la Resolución Miscelánea Fiscal 2024 y de conformidad con el artículo 32 D del Código Fiscal de la Federación y/o 34 BIS del Código Fiscal del Estado de Tabasco en caso de contar con domicilio fiscal en el Estado de Tabasco?
4 | ¿Cuenta con la constancia de situación fiscal en materia de aportaciones patronales y entero de descuentos vigente expedida por el Instituto del Fondo Nacional de la Vivienda para los Trabajadores (INFONAVIT)?
5 | ¿Su representada se encuentra inscrita en El Padron de Proveedores de Bienes Muebles y Servicios del Estado de Tabasco ?
6 | En caso de respuesta positiva, favor de agregar la vigencia de su Cedula de Registro al Padron de Proveedores de Bienes Muebles y Servicios del estado de Tabasco.
7 | ¿Su cotización considera modificaciones a las cantidades de los bienes y/o servicios requeridos que pudieran efectuarse al momento de realizar el procedimiento de contratación?
8 | ¿Su representada tiene contrato vigente en sector Gobierno para otorgar la Cotización para la investigación de mercado correspondiente a la “Conservación y Mantenimiento a los servicios sanitarios e instalaciones eléctricas de las diversas Jurisdicciones sanitarias.
9 | ¿Identifica alguna causal o requisito en la información remitida, que pudiera estar limitando la participación de mercado?
10 | En caso afirmativo a la pregunta anterior, señalar sus comentarios
La información solicitada formará parte de la investigación de mercado que la Servicios de Salud de Tabasco, realiza en cumplimiento al artículo 35 sexto parrafo de la Ley de Adquisiciones, Arrendamientos y Servicios del Sector Publico (LAASSP) y artículo 2, Fracción XXV de la Ley de Adquisiciones, Arrendamientos y Prestación de Servicios del Estado de Tabasco (LAAPS)

## Cuestionario
Solicitud de cotización para la Investigación de Mercado de Cotización para la investigación de mercado correspondiente para la “Conservación y Mantenimiento a los servicios sanitarios e instalaciones eléctricas de las diversas Jurisdicciones sanitarias de la Secretaria de Salud del Estado de Tabasco".
Empresa:
No. | Pregunta específica | Referencia Documental | Respuesta | Comentarios y/o sugerencias
1 | ¿Su representada cuenta con la capacidad humana, técnica, económica, legal y administrativa para brindar el servicio conforme a las especificaciones técnicas requeridas y a lo establecido en el Anexo Técnico y Términos y Condiciones? | Anexo Técnico y Términos y Condiciones
2 | Indique los años de experiencia con los que cuenta su representada en servicios iguales o similares del presente requerimiento
3 | ¿Puede prestar el servicio requerido de acuerdo a lo establecido en el apartado I) Objeto de la Contratación.? | Anexo Técnico
4 | ¿Puede prestar el servicio requerido de acuerdo a lo establecido en el apartado II) Vigencia del Contrato.? | Anexo Técnico y Términos y Condiciones
5 | ¿Puede prestar el servicio requerido de acuerdo a lo establecido en el apartado III) Descripción amplia y detallada de los bienes o servicios solicitados.? | Anexo Técnico
6 | ¿Puede prestar el servicio requerido de acuerdo a lo establecido en el apartado IV.Procesos de entrega? | Anexo Técnico
7 | ¿Puede prestar el servicio requerido de acuerdo a lo establecido en el apartado V.Formatos y Anexos? | Anexo Técnico
8 | ¿Puede prestar el servicio requerido de acuerdo a lo establecido en el apartado VI.- Términos y condiciones? | Anexo Técnico
9 | ¿Puede prestar el servicio requerido de acuerdo a lo establecido en el apartado VI.- Términos y condiciones a) Vigencia de la prestación del servicio? | Anexo Técnico
10 | ¿Puede prestar el servicio requerido de acuerdo a lo establecido en el apartado VI.- Términos y condiciones b) Plazo de entrega.? | Anexo Técnico
11 | ¿Acepta lo establecido en el apartado VI.- Términos y condiciones. c) Mecanismo de evaluación de las proposciones técnicas.? | Anexo Técnico
12 | ¿Puede prestar el servicio requerido de acuerdo a lo establecido en el apartado VI.- Términos y condiciones d) Licencias, permisos, autorizaciones, normas oficiales mexicanas, normas internacionales, normas de referencia o especificaciones cuyo cumplimiento se exige a los licitantes . ? | Anexo Técnico
13 | ¿Puede presentar su propuesta de acuerdo a lo establecido en el apartado VI.- Términos y condiciones. e) Propuesta Técnica.? | Anexo Técnico
14 | ¿Puede presentar su propuesta de acuerdo a lo establecido en el apartado VI.- Términos y condiciones. f) Propuesta Económica.? | Anexo Técnico
15 | ¿Su representada acepta lo señalado en el apartado VI. Términos y condiciones h) Penas convencionales y deductivas? | Anexo Técnico
16 | ¿Su representada acepta lo señalado en el apartado VI. Términos y condiciones. i) Devolución por defectos, vicios ocultos, de los bienes o de la calidad de los servicios? | Anexo Técnico
17 | ¿Su representada acepta lo señalado en el apartado VI. Términos y condiciones. j) Garantía de cumplimiento? | Anexo Técnico
18 | ¿Su representada acepta lo señalado en el apartado VI. Términos y condiciones. k) Forma de pago? | Anexo Técnico
19 | ¿Su representada acepta lo señalado en el apartado VI. Términos y condiciones. l) Mecanismos de comprobación, supervisión y verificación de los bienes o de los servicios contratados y efectivamente entregados o prestados, así como del cumplimiento de las requisiciones de cada entregable? | Anexo Técnico
20 | ¿Su representada acepta lo señalado en el apartado VI. Términos y condiciones. o) Seguro de responsabilidad civil? | Anexo Técnico
21 | ¿Su representada acepta lo señalado en el apartado VI. Términos y condiciones p) Tipo de Contratación? | Anexo Técnico
22 | ¿Su representada acepta lo señalado en el apartado VI. Términos y condiciones q) Forma de Adjudicación? | Anexo Técnico
23 | ¿Su representada acepta lo señalado en el apartado VI. Términos y condiciones s) Causas de rescisión administrativa del contrato? | Anexo Técnico

## FOCON-04 J. BALANCAN
ANEXO 3 FOCON-04
Cotización para la investigación de mercado correspondiente para la “Conservación y Mantenimiento a los servicios sanitarios e instalaciones eléctricas de las diversas Jurisdicciones sanitarias de la Secretaria de Salud del Estado de tabasco Balancan
Dirección de Infraestructura y Mantenimiento
Instrucciones:
|  | I. | No debe modificar la información de la columna C hasta la G.
|  | II. | Deberá cotizar el 100% de las partidas considerando cantidad requerida
|  | III. | Para que su cotización sea considerada, debera presentar el precio unitario de la partida en dos decimales en MXN sin I.V.A.
Nombre del proveedor
Fecha de emisión
Cotización
N° | Nombre de Proveedor | Consecutivo | Clave | Descripción | Presentación | Cantidad | Precio unitario sin IVA | Costo total | ¿Cuenta con la capacidad técnica, operativa y de personal para realizar de manera integral los servicios solicitados, conforme a las especificaciones descritas? | ¿Puede garantizar que los materiales, accesorios y equipos a suministrar serán nuevos, de primera calidad y cumplirán con las especificaciones técnicas aplicables? | ¿Cuenta con disponibilidad para realizar pruebas de funcionamiento, ajustes y verificaciones necesarias previo a la entrega de los servicios realizados? | ¿Puede proporcionar fichas técnicas, catálogos, garantías o documentación técnica de los materiales y equipos propuestos en caso de ser requerido? | ¿Cuenta con personal, herramienta, equipo de seguridad y logística necesaria para ejecutar los servicios solicitados sin afectar la operación normal de las instalaciones? | Observaciones
PRELIMINARES
|  | 1 | PRE-022 | RETIRO DE LOSETA CERÁMICA EN PISOS DE DIFERENTES FORMATOS, EN MAL ESTADO, CON HERRAMIENTA MANUAL; INCLUYE: ELIMINACIÓN DE ADHESIVO O JUNTAS EXISTENTES, RECOLECCIÓN Y TRASLADO DEL MATERIAL A PUNTO DE ACOPIO PARA SU DISPOSICIÓN FINAL, MANO DE OBRA, HERRAMIENTA MENOR, EQUIPO DE SEGURIDAD, LIMPIEZA DEL ÁREA DE TRABAJO Y TODO LO NECESARIO PARA SU CORRECTA EJECUCIÓN. | M2 | 30
|  | 2 | PRE-023 | RETIRO DE LOSETA CERÁMICA EN MUROS DE DIFERENTES FORMATOS, EN MAL ESTADO, CON HERRAMIENTA MANUAL, HASTA 4.00 M DE ALTURA; INCLUYE: ELIMINACIÓN DE ADHESIVO O JUNTAS EXISTENTES, RECOLECCIÓN Y TRASLADO DEL MATERIAL A PUNTO DE ACOPIO PARA SU DISPOSICIÓN FINAL, MANO DE OBRA, HERRAMIENTA MENOR, EQUIPO DE SEGURIDAD, LIMPIEZA DEL ÁREA DE TRABAJO Y TODO LO NECESARIO PARA SU CORRECTA EJECUCIÓN. | M2 | 85
|  | 3 | PRE-035 | RETIRO DE ELEMENTOS DE ALUMINIO (MAMPARAS), MARCOS, PUERTAS Y PILASTRAS; INCLUYE: MANO DE OBRA, HERRAMIENTA MENOR, EQUIPO DE SEGURIDAD, LIMPIEZA DEL ÁREA DE TRABAJO Y TODO LO NECESARIO PARA SU CORRECTA EJECUCIÓN. | M2 | 35
|  | 4 | PRE-059 | RETIRO DE MUEBLES DE BAÑO (WC, LAVABOS, MINGITORIOS), LLAVES, REGADERAS Y COLADERAS; INCLUYE: TRASLADO AL SITIO QUE INDIQUE LA SUPERVISIÓN, MANO DE OBRA, HERRAMIENTA MENOR, EQUIPO DE SEGURIDAD, LIMPIEZA DEL ÁREA DE TRABAJO Y TODO LO NECESARIO PARA SU CORRECTA EJECUCIÓN. | M2 | 25
ACABADOS
|  | 5 | ACA-003 | SUMINISTRO Y COLOCACIÓN DE LOSETA CERÁMICA PRENSADA ESMALTADA DE 30 X 30 CM (TRÁFICO INTENSO), ASENTADA CON PEGAZULEJO; INCLUYE: MATERIALES, PREPARACIÓN DE SUPERFICIE, TRAZO, CORTES, JUNTAS CON BOQUILLA, AJUSTES, NIVELACIÓN, MANO DE OBRA, HERRAMIENTA MENOR, EQUIPO DE SEGURIDAD Y LIMPIEZA DEL ÁREA DE TRABAJO. | M2 | 30
|  | 6 | ACA-004 | SUMINISTRO Y COLOCACIÓN DE LOSETA CERÁMICA DE 20 X 30 CM EN MUROS, ASENTADA CON PEGAZULEJO; INCLUYE: SUMINISTRO DE MATERIALES, PREPARACIÓN DE LA SUPERFICIE, TRAZO, CORTES, AJUSTES, NIVELACIÓN, MANO DE OBRA, HERRAMIENTA MENOR, EQUIPO DE SEGURIDAD Y LIMPIEZA DEL ÁREA DE TRABAJO. | M2 | 85
|  | 7 | ACA-018.3 | APLANADO DE MURO CON PASTA Y SELLADOR, DE 2 CM DE ESPESOR PROMEDIO, A PLOMO Y REGLA, ACABADO FINO CON ESPONJA, HASTA 4.00 M DE ALTURA; INCLUYE: SUMINISTRO DE MATERIALES, MANO DE OBRA, ANDAMIOS, PREPARACIÓN DE LA SUPERFICIE, ELABORACIÓN Y TRASLADO DE MORTERO, NIVELACIÓN, CURADO, RETIRO DE DESPERDICIOS PARA SU DISPOSICIÓN FINAL, HERRAMIENTA MENOR, EQUIPO DE SEGURIDAD, LIMPIEZA DEL ÁREA DE TRABAJO Y TODO LO NECESARIO PARA SU CORRECTA EJECUCIÓN. | M2 | 85
|  | 8 | ACA-018.4 | APLANADO DE PLAFÓN CON PASTA Y SELLADOR, DE 2 CM DE ESPESOR PROMEDIO, A PLOMO Y REGLA, ACABADO FINO CON ESPONJA, HASTA 4.00 M DE ALTURA; INCLUYE: SUMINISTRO DE MATERIALES, MANO DE OBRA, ANDAMIOS, PREPARACIÓN DE LA SUPERFICIE, ELABORACIÓN Y TRASLADO DE MORTERO, NIVELACIÓN, CURADO, RETIRO DE DESPERDICIOS PARA SU DISPOSICIÓN FINAL, HERRAMIENTA MENOR, EQUIPO DE SEGURIDAD, LIMPIEZA DEL ÁREA DE TRABAJO Y TODO LO NECESARIO PARA SU CORRECTA EJECUCIÓN. | M2 | 35
|  | 9 | ACA-007 | SUMINISTRO Y APLICACIÓN DE PINTURA VINIL-ACRÍLICA TIPO VINIMEX TOTAL DE COMEX O SIMILAR, COLOR INDICADO POR SUPERVISIÓN, A DOS MANOS EN MUROS, COLUMNAS Y TRABES; INCLUYE: MATERIALES, SELLADOR, MANO DE OBRA, PREPARACIÓN DE LA SUPERFICIE, HERRAMIENTA MENOR, EQUIPO DE SEGURIDAD, LIMPIEZA DEL ÁREA DE TRABAJO Y TODO LO NECESARIO PARA SU CORRECTA EJECUCIÓN. | M2 | 200
|  | 10 | ACA-007.1 | SUMINISTRO Y APLICACIÓN DE PINTURA VINIL-ACRÍLICA TIPO VINIMEX TOTAL DE COMEX O SIMILAR, COLOR INDICADO POR SUPERVISIÓN, A DOS MANOS EN PLAFONES; INCLUYE: MATERIALES, SELLADOR, MANO DE OBRA, PREPARACIÓN DE LA SUPERFICIE, HERRAMIENTA MENOR, EQUIPO DE SEGURIDAD, LIMPIEZA DEL ÁREA DE TRABAJO Y TODO LO NECESARIO PARA SU CORRECTA EJECUCIÓN. | M2 | 30
|  | 11 | ACA-022.2 | SUMINISTRO Y COLOCACIÓN DE FALSO PLAFÓN DE TABLAROCA CON DESARROLLO CURVO, DE 1.22 X 2.44 M Y 12.7 MM DE ESPESOR; INCLUYE: ESTRUCTURA METÁLICA (CANALES, ÁNGULOS, ALAMBRE GALVANIZADO), TORNILLERÍA, CINTA, BASE COAT, TRAZO, NIVELACIÓN, CORTES, AJUSTES, ANDAMIAJE, LIMPIEZA DEL ÁREA, MATERIALES, MANO DE OBRA, HERRAMIENTA MENOR, EQUIPO DE SEGURIDAD Y TODO LO NECESARIO PARA SU CORRECTA EJECUCIÓN. | M2 | 30
CANCELERIA
|  | 12 | CAN-002.7 | SUMINISTRO E INSTALACIÓN DE PUERTA BATIENTE DE 0.80 A 1.00 M DE ANCHO X 2.00 A 2.10 M DE ALTURA, A BASE DE PERFILES DE ALUMINIO LÍNEA ECONÓMICA, DUELA DE ALUMINIO COLOR NATURAL; INCLUYE: MARCO, PIVOTE DESCENTRADO, CERRADURA, HERRAJES, SELLADO CON SILICÓN, EMPAQUE DE VINIL, MANO DE OBRA, HERRAMIENTA MENOR, EQUIPO DE SEGURIDAD Y TODO LO NECESARIO PARA SU CORRECTA INSTALACIÓN Y FUNCIONAMIENTO. | PIEZA | 7
|  | 13 | CAN-008.4 | SUMINISTRO E INSTALACIÓN DE VENTANA DE ALUMINIO CON UNA HOJA FIJA Y UNA CORREDIZA, LÍNEA 2000, CON CRISTAL CLARO DE 6 MM; INCLUYE: MATERIALES, JALADERAS CON PASADOR, CARRETILLAS, TORNILLERÍA, TAQUETES, SELLADO CON SILICÓN, EMPAQUE DE VINIL, RETIRO DE ELEMENTOS EN MAL ESTADO, MANO DE OBRA, HERRAMIENTA MENOR, EQUIPO DE SEGURIDAD Y LIMPIEZA DEL ÁREA DE TRABAJO. | M2 | 6
|  | 14 | CAN-046 | SUMINISTRO E INSTALACIÓN DE PELÍCULA ESMERILADA EN CRISTAL EXISTENTE; INCLUYE: MATERIALES, PREPARACIÓN DE SUPERFICIE, INSTALACIÓN, MANO DE OBRA, HERRAMIENTA MENOR, EQUIPO DE SEGURIDAD Y LIMPIEZA DEL ÁREA DE TRABAJO. | M2 | 6
INSTALACIÓN HIDRÁULICA
|  | 15 | IHD-042 | SUSTITUCIÓN DE LLAVE SENCILLA CROMADA PARA LAVABO, CON MANERAL; INCLUYE: MATERIALES, CINTA TEFLÓN, RETIRO DEL ELEMENTO EXISTENTE, INSTALACIÓN, PRUEBAS DE FUNCIONAMIENTO, MANO DE OBRA, HERRAMIENTA MENOR, EQUIPO DE SEGURIDAD Y LIMPIEZA DEL ÁREA DE TRABAJO. | PIEZA | 7
|  | 16 | IHD-071 | DESAZOLVE DE RED HIDRÁULICA MEDIANTE AGUA Y AIRE A PRESIÓN; INCLUYE: MATERIALES, MANO DE OBRA, REPARACIÓN DE FUGAS, HERRAMIENTA, TRASLADO DE RESIDUOS PARA SU DISPOSICIÓN FINAL, LIMPIEZA DEL ÁREA Y PRUEBAS DE FUNCIONAMIENTO. | PIEZA | 7
|  | 17 | IHD-081 | SUSTITUCIÓN DE MANGUERA DE PVC CON TRAMADO DE NYLON Y TUERCAS DE LATÓN PARA LAVABO U OVALÍN; INCLUYE: RETIRO DEL ELEMENTO EXISTENTE, SUMINISTRO DE MATERIALES, INSTALACIÓN, PRUEBAS, HERRAMIENTA MENOR, EQUIPO DE SEGURIDAD Y LIMPIEZA DEL ÁREA. | PIEZA | 7
|  | 18 | IHD-084 | SUSTITUCIÓN DE VÁLVULA ANGULAR ROSCABLE; INCLUYE: MATERIALES, MANO DE OBRA, HERRAMIENTA, ACCESORIOS DE INSTALACIÓN, RETIRO DE RESIDUOS PARA SU DISPOSICIÓN FINAL, PRUEBAS Y LIMPIEZA DEL ÁREA. | PIEZA | 7
INSTALACIÓN SANITARIA
|  | 19 | ISA-001 | SUSTITUCIÓN DE HERRAJES PARA TANQUE DE W.C.; INCLUYE: MATERIALES, INSTALACIÓN, MANO DE OBRA, HERRAMIENTA, EQUIPO DE SEGURIDAD, ACCESORIOS, PRUEBAS, RETIRO DE RESIDUOS PARA SU DISPOSICIÓN FINAL Y LIMPIEZA DEL ÁREA. | PIEZA | 7
|  | 20 | ISA-002.2 | SUSTITUCIÓN DE CÉSPOL DE PVC PARA LAVABO; INCLUYE: MATERIALES, INSTALACIÓN, MANO DE OBRA, HERRAMIENTA, ACCESORIOS, PRUEBAS, RETIRO DE RESIDUOS Y LIMPIEZA DEL ÁREA. | PIEZA | 9
|  | 21 | ISA-014 | SUSTITUCIÓN DE REJILLA PARA COLADERA DE 4”; INCLUYE: RETIRO DEL ELEMENTO EXISTENTE, COLOCACIÓN, FIJACIÓN, MATERIALES, MANO DE OBRA, HERRAMIENTA, PRUEBAS Y LIMPIEZA DEL ÁREA. | PIEZA | 9
|  | 22 | ISA-015 | SUSTITUCIÓN DE COLADERA DE BOTE DE 4” CON SALIDA DE 2”; INCLUYE: RETIRO DEL ELEMENTO EXISTENTE, MATERIALES, INSTALACIÓN, ACCESORIOS, PRUEBAS, RETIRO DE RESIDUOS Y LIMPIEZA DEL ÁREA. | PIEZA | 9
MUEBLES Y ACCESORIOS
|  | 23 | MYA-001 | SUSTITUCIÓN DE W.C. COMPLETO (TAZA Y TANQUE); INCLUYE: MATERIALES, INSTALACIÓN, FIJACIÓN, PRUEBAS, RETIRO DE RESIDUOS Y LIMPIEZA DEL ÁREA. | PIEZA | 7
|  | 24 | MYA-004 | SUSTITUCIÓN DE ASIENTO Y TAPA PARA W.C.; INCLUYE: SUMINISTRO, INSTALACIÓN, FIJACIÓN, MANO DE OBRA, HERRAMIENTA Y LIMPIEZA DEL ÁREA. | PIEZA | 7
|  | 25 | MYA-005 | SUSTITUCIÓN DE LAVABO CON PEDESTAL; INCLUYE: MATERIALES, INSTALACIÓN, MANO DE OBRA, PRUEBAS, RETIRO DE RESIDUOS Y LIMPIEZA DEL ÁREA. | PIEZA | 7
|  | 26 | MYA-009.1 | INSTALACIÓN DE DESPACHADOR HIGIÉNICO JUMBO; INCLUYE: MATERIALES, FIJACIÓN, MANO DE OBRA, HERRAMIENTA, PRUEBAS Y LIMPIEZA DEL ÁREA. | PIEZA | 7
|  | 27 | MYA-010 | SUSTITUCIÓN DE DESPACHADOR DE TOALLAS; INCLUYE: FIJACIÓN CON TAQUETES Y TORNILLERÍA, MATERIALES, MANO DE OBRA, HERRAMIENTA Y LIMPIEZA DEL ÁREA. | PIEZA | 7
|  | 28 | MYA-012.1 | SUSTITUCIÓN DE JABONERA RELLENABLE; INCLUYE: FIJACIÓN, MATERIALES, CARGA INICIAL DE JABÓN, MANO DE OBRA Y LIMPIEZA DEL ÁREA. | PIEZA | 7
|  | 29 | MYA-014 | SUSTITUCIÓN DE TINACO DE 1,100 L; INCLUYE: MATERIALES, ACCESORIOS, INSTALACIÓN, PRUEBAS, RETIRO DE RESIDUOS Y LIMPIEZA DEL ÁREA. | PIEZA | 3
|  | 30 | MYA-002 | SUSTITUCIÓN DE MINGITORIO; INCLUYE: NIVELACIÓN, FIJACIÓN, MATERIALES, INSTALACIÓN, PRUEBAS Y LIMPIEZA DEL ÁREA. | PIEZA | 1
INSTALACIÓN ELECTRICA
|  | 31 | IEL-067 | SUSTITUCIÓN DE CONTACTO MONOFÁSICO DÚPLEX POLARIZADO CON PUESTA A TIERRA, CONEXIONES LATERALES, COLOR MARFIL, 20 A, 125 V; INCLUYE: SUMINISTRO DE MATERIALES, MANO DE OBRA, RETIRO DEL EXISTENTE, HERRAMIENTA, LIMPIEZA DE CAJA, COLOCACIÓN, FIJACIÓN, ENCINTADO, RETIRO DE SOBRANTES, LIMPIEZA DEL ÁREA DE TRABAJO, PRUEBAS Y TODO LO NECESARIO PARA SU CORRECTA INSTALACIÓN Y FUNCIONAMIENTO. | PIEZA | 80
|  | 32 | IEL-069 | SUSTITUCIÓN DE APAGADOR (INTERRUPTOR) SENCILLO INTERCAMBIABLE DE 15 A; INCLUYE: SUMINISTRO DE MATERIALES, MANO DE OBRA, HERRAMIENTA, EQUIPO DE SEGURIDAD, LIMPIEZA DE CAJA, CONEXIÓN, ENCINTADO, PRUEBAS Y TODO LO NECESARIO PARA SU CORRECTA INSTALACIÓN Y FUNCIONAMIENTO. | PIEZA | 35
|  | 33 | IEL-080.2 | SUMINISTRO Y COLOCACIÓN DE CAJA DE PVC (CHALUPA DE 4" X 2"); INCLUYE: MATERIALES, MANO DE OBRA, COLOCACIÓN, FIJACIÓN, NIVELACIÓN, LIMPIEZA, RETIRO DE SOBRANTES, EQUIPO DE SEGURIDAD Y TODO LO NECESARIO PARA SU CORRECTA INSTALACIÓN. DIMENSIONES DE 50 X 100 MM PARA TUBO DE 16 Y 21 MM. | PIEZA | 115
|  | 34 | IEL-083 | SUMINISTRO Y COLOCACIÓN DE CANALETA DE PVC DE 15 X 10 MM; INCLUYE: MATERIALES, MANO DE OBRA, HERRAMIENTA, EQUIPO DE SEGURIDAD, INSTALACIÓN, LIMPIEZA DEL ÁREA DE TRABAJO, PRUEBAS Y TODO LO NECESARIO PARA SU CORRECTA INSTALACIÓN Y FUNCIONAMIENTO. | ML | 100
|  | 35 | IEL-084 | SUMINISTRO E INSTALACIÓN DE TUBO GALVANIZADO CÉDULA 30 DE 16 MM (1/2") PARED GRUESA; INCLUYE: MATERIALES, MANO DE OBRA, TRASLADO AL SITIO, ACARREO, ABRAZADERAS TIPO OMEGA A CADA 1 M, TAQUETES, PIJAS, COPLES, TRAZO, CORTE, COLOCACIÓN, FIJACIÓN, LIMPIEZA, RETIRO DE SOBRANTES, EQUIPO DE SEGURIDAD Y TODO LO NECESARIO PARA SU CORRECTA INSTALACIÓN. | ML | 100
|  | 36 | IEL-089.1 | SUMINISTRO E INSTALACIÓN DE TUBO GALVANIZADO CÉDULA 30 DE 16 MM (1/2") PARED GRUESA; INCLUYE: CARGO DIRECTO POR EL COSTO DE MANO DE OBRA Y MATERIALES REQUERIDOS, ABRAZADERAS TIPO OMEGA A CADA 1 M DE SEPARACIÓN, TAQUETE DE PLÁSTICO DE 1/4", PIJA GALVANIZADA DE 8 X 1", FLETE A OBRA, ACARREO, COPLES, TRAZO, CORTE, COLOCACIÓN, FIJACIÓN, LIMPIEZA Y RETIRO DE SOBRANTES FUERA DE OBRA, EQUIPO DE SEGURIDAD, INSTALACIONES ELÉCTRICAS, DEPRECIACIÓN Y DEMÁS CARGOS DERIVADOS DEL USO DE EQUIPO Y HERRAMIENTA EN CUALQUIER NIVEL. | ML | 180
|  | 37 | IEL-089.2 | SUMINISTRO E INSTALACIÓN DE TUBO GALVANIZADO CÉDULA 30 DE 21 MM (3/4") PARED GRUESA; INCLUYE: CARGO DIRECTO POR EL COSTO DE MANO DE OBRA Y MATERIALES REQUERIDOS, ABRAZADERAS TIPO OMEGA A CADA 1 M DE SEPARACIÓN, TAQUETE DE PLÁSTICO DE 1/4", PIJA GALVANIZADA DE 8 X 1", FLETE A OBRA, ACARREO, COPLES, TRAZO, CORTE, COLOCACIÓN, FIJACIÓN, LIMPIEZA Y RETIRO DE SOBRANTES FUERA DE OBRA, EQUIPO DE SEGURIDAD, INSTALACIONES ELÉCTRICAS, DEPRECIACIÓN Y DEMÁS CARGOS DERIVADOS DEL USO DE EQUIPO Y HERRAMIENTA EN CUALQUIER NIVEL. | ML | 360
|  | 38 | IEL-089.3 | SUMINISTRO E INSTALACIÓN DE TUBO GALVANIZADO CÉDULA 30 DE 25 MM (1") PARED GRUESA; INCLUYE: CARGO DIRECTO POR EL COSTO DE MANO DE OBRA Y MATERIALES REQUERIDOS, ABRAZADERAS TIPO OMEGA A CADA 1 M DE SEPARACIÓN, TAQUETE DE PLÁSTICO DE 1/4", PIJA GALVANIZADA DE 8 X 1", FLETE A OBRA, ACARREO, COPLES, TRAZO, CORTE, COLOCACIÓN, FIJACIÓN, LIMPIEZA Y RETIRO DE SOBRANTES FUERA DE OBRA, EQUIPO DE SEGURIDAD, INSTALACIONES ELÉCTRICAS, DEPRECIACIÓN Y DEMÁS CARGOS DERIVADOS DEL USO DE EQUIPO Y HERRAMIENTA EN CUALQUIER NIVEL. | ML | 60
|  | 39 | IEL-089.5 | SUMINISTRO E INSTALACIÓN DE TUBO GALVANIZADO CÉDULA 30 DE 41 MM (1 1/2") PARED GRUESA; INCLUYE: CARGO DIRECTO POR EL COSTO DE MANO DE OBRA Y MATERIALES REQUERIDOS, ABRAZADERAS TIPO OMEGA A CADA 1 M DE SEPARACIÓN, TAQUETE DE PLÁSTICO DE 1/4", PIJA GALVANIZADA DE 8 X 1", FLETE A OBRA, ACARREO, COPLES, TRAZO, CORTE, COLOCACIÓN, FIJACIÓN, LIMPIEZA Y RETIRO DE SOBRANTES FUERA DE OBRA, EQUIPO DE SEGURIDAD, INSTALACIONES ELÉCTRICAS, DEPRECIACIÓN Y DEMÁS CARGOS DERIVADOS DEL USO DE EQUIPO Y HERRAMIENTA EN CUALQUIER NIVEL. | ML | 30
|  | 40 | IEL-112.1 | SUMINISTRO Y COLOCACIÓN DE CONDULET OVALADO TIPO LB, LL, LR, DE 21 MM (3/4"); INCLUYE: MATERIALES, MANO DE OBRA, TAPA, SELLO, COLOCACIÓN, FIJACIÓN, HERRAMIENTA MENOR, EQUIPO DE SEGURIDAD, LIMPIEZA DEL ÁREA DE TRABAJO Y TODO LO NECESARIO PARA SU CORRECTA EJECUCIÓN EN OBRA. | PIEZA | 35
|  | 41 | IEL-112.2 | SUMINISTRO Y COLOCACIÓN DE CONDULET OVALADO TIPO LB, LL, LR, DE 27 MM (1"); INCLUYE: MATERIALES, MANO DE OBRA, TAPA, SELLO, COLOCACIÓN, FIJACIÓN, HERRAMIENTA MENOR, EQUIPO DE SEGURIDAD, LIMPIEZA DEL ÁREA DE TRABAJO Y TODO LO NECESARIO PARA SU CORRECTA EJECUCIÓN EN OBRA. | PIEZA | 10
|  | 42 | IEL-112.4 | SUMINISTRO Y COLOCACIÓN DE CONDULET OVALADO TIPO LB, LL, LR, DE 41 MM (1 1/2"); INCLUYE: MATERIALES, MANO DE OBRA, TAPA, SELLO, COLOCACIÓN, FIJACIÓN, HERRAMIENTA MENOR, EQUIPO DE SEGURIDAD, LIMPIEZA DEL ÁREA DE TRABAJO Y TODO LO NECESARIO PARA SU CORRECTA EJECUCIÓN EN OBRA. | PIEZA | 15
|  | 43 | IEL-113 | CAJA DE REGISTRO METÁLICA GALVANIZADA DE 4" X 4" CON TAPA (100 X 100 MM), SOBREPUESTA; INCLUYE: SUMINISTRO E INSTALACIÓN DE MATERIALES CON CERTIFICACIÓN NMX/ANCE, COLOCACIÓN A UNA ALTURA DE HASTA 4 M, HABILITADO, MANO DE OBRA, HERRAMIENTA MENOR, EQUIPO DE SEGURIDAD, LIMPIEZA DEL ÁREA DE TRABAJO Y TODO LO NECESARIO PARA SU CORRECTA EJECUCIÓN EN OBRA. | PIEZA | 40
|  | 44 | IEL-113 | CAJA DE REGISTRO METÁLICA GALVANIZADA DE 4" X 4" CON TAPA (100 X 100 MM), SOBREPUESTA; INCLUYE: SUMINISTRO E INSTALACIÓN DE MATERIALES CON CERTIFICACIÓN NMX/ANCE, COLOCACIÓN A UNA ALTURA DE HASTA 4 M, HABILITADO, MANO DE OBRA, HERRAMIENTA MENOR, EQUIPO DE SEGURIDAD, LIMPIEZA DEL ÁREA DE TRABAJO Y TODO LO NECESARIO PARA SU CORRECTA EJECUCIÓN EN OBRA. | PIEZA | 40
|  | 45 | IEL-114 | SUMINISTRO Y COLOCACIÓN DE CONDULET OVALADO TIPO T DE 13 MM (1/2"); INCLUYE: MATERIALES, MANO DE OBRA, TAPA, SELLO, COLOCACIÓN, FIJACIÓN, HERRAMIENTA MENOR, EQUIPO DE SEGURIDAD, LIMPIEZA DEL ÁREA DE TRABAJO Y TODO LO NECESARIO PARA SU CORRECTA EJECUCIÓN EN OBRA. | PIEZA | 10
|  | 46 | IEL-114.1 | SUMINISTRO Y COLOCACIÓN DE CONDULET OVALADO TIPO T DE 21 MM (3/4"); INCLUYE: MATERIALES, MANO DE OBRA, TAPA, SELLO, COLOCACIÓN, FIJACIÓN, HERRAMIENTA MENOR, EQUIPO DE SEGURIDAD, LIMPIEZA DEL ÁREA DE TRABAJO Y TODO LO NECESARIO PARA SU CORRECTA EJECUCIÓN EN OBRA. | PIEZA | 15
|  | 47 | IEL-114.2 | SUMINISTRO Y COLOCACIÓN DE CONDULET OVALADO TIPO T DE 27 MM (1"); INCLUYE: MATERIALES, MANO DE OBRA, TAPA, SELLO, COLOCACIÓN, FIJACIÓN, HERRAMIENTA MENOR, EQUIPO DE SEGURIDAD, LIMPIEZA DEL ÁREA DE TRABAJO Y TODO LO NECESARIO PARA SU CORRECTA EJECUCIÓN EN OBRA. | PIEZA | 8
|  | 48 | IEL-138.1 | SUMINISTRO E INSTALACIÓN DE CABLE DE COBRE FORRADO, TIPO THW-LS, CAL. 3/0 AWG; INCLUYE: SUMINISTRO DE MATERIALES, MANO DE OBRA, DESPERDICIO, TRAZO, CORTE, MARCADO Y PRUEBAS, GUIADO, CABLEADO, PEINADO DE CONEXIONES, SOLDADO, ENCINTADO, RETIRO DE SOBRANTES, HERRAMIENTA MENOR, EQUIPO DE SEGURIDAD, LIMPIEZA DEL ÁREA DE TRABAJO Y TODO LO NECESARIO PARA SU CORRECTA INSTALACIÓN Y FUNCIONAMIENTO. | ML | 105
|  | 49 | IEL-140 | SUMINISTRO E INSTALACIÓN DE CABLE DE COBRE FORRADO, TIPO THW-LS, CAL. 2 AWG; INCLUYE: SUMINISTRO DE MATERIALES, MANO DE OBRA, DESPERDICIO, TRAZO, CORTE, MARCADO Y PRUEBAS, GUIADO, CABLEADO, PEINADO DE CONEXIONES, SOLDADO, ENCINTADO, RETIRO DE SOBRANTES, HERRAMIENTA MENOR, EQUIPO DE SEGURIDAD, LIMPIEZA DEL ÁREA DE TRABAJO Y TODO LO NECESARIO PARA SU CORRECTA INSTALACIÓN Y FUNCIONAMIENTO. | ML | 210
|  | 50 | IEL-144 | SUMINISTRO E INSTALACIÓN DE CABLE DE COBRE FORRADO, TIPO THW-LS, CAL. 10 AWG; INCLUYE: SUMINISTRO DE MATERIALES, MANO DE OBRA, DESPERDICIO, TRAZO, CORTE, MARCADO Y PRUEBAS, GUIADO, CABLEADO, PEINADO DE CONEXIONES, SOLDADO, ENCINTADO, RETIRO DE SOBRANTES, HERRAMIENTA MENOR, EQUIPO DE SEGURIDAD, LIMPIEZA DEL ÁREA DE TRABAJO Y TODO LO NECESARIO PARA SU CORRECTA INSTALACIÓN Y FUNCIONAMIENTO. | ML | 5000
|  | 51 | IEL-145 | SUMINISTRO E INSTALACIÓN DE CABLE DE COBRE FORRADO, TIPO THW-LS, CAL. 12 AWG; INCLUYE: SUMINISTRO DE MATERIALES, MANO DE OBRA, DESPERDICIO, TRAZO, CORTE, MARCADO Y PRUEBAS, GUIADO, CABLEADO, PEINADO DE CONEXIONES, SOLDADO, ENCINTADO, RETIRO DE SOBRANTES, HERRAMIENTA MENOR, EQUIPO DE SEGURIDAD, LIMPIEZA DEL ÁREA DE TRABAJO Y TODO LO NECESARIO PARA SU CORRECTA INSTALACIÓN Y FUNCIONAMIENTO. | ML | 2000
|  | 52 | IEL-148 | SUMINISTRO E INSTALACIÓN DE CABLE DE COBRE DESNUDO, CAL. 12 AWG; INCLUYE: SUMINISTRO DE MATERIALES, MANO DE OBRA, DESPERDICIO, TRAZO, CORTE, MARCADO Y PRUEBAS, GUIADO, CABLEADO, PEINADO DE CONEXIONES, SOLDADO, ENCINTADO, PRUEBAS DE FUNCIONAMIENTO, RETIRO DE SOBRANTES, HERRAMIENTA MENOR, EQUIPO DE SEGURIDAD, LIMPIEZA DEL ÁREA DE TRABAJO Y TODO LO NECESARIO PARA SU CORRECTA INSTALACIÓN Y FUNCIONAMIENTO. | ML | 900
|  | 53 | IEL-202 | SUMINISTRO E INSTALACIÓN DE LUMINARIO LED DE SOBREPONER DE 24 W, 100–240 V, 1,350 LM, 6,000 °K, 30 CM DE DIÁMETRO; INCLUYE: GARANTÍA EXTENDIDA DE 3 AÑOS POR EL FABRICANTE, MATERIALES, MANO DE OBRA, ACARREO, COLOCACIÓN, CONEXIÓN, PUESTA EN OPERACIÓN, PRUEBAS, LIMPIEZA, RETIRO DE SOBRANTES, EQUIPO DE SEGURIDAD, USO DE HERRAMIENTA Y TODO LO NECESARIO PARA SU CORRECTO FUNCIONAMIENTO. | PIEZA | 85
|  | 54 | IEL-206.3 | SUMINISTRO E INSTALACIÓN DE INTERRUPTOR TERMOMAGNÉTICO TIPO KAL36200 DE 3P-200A, EN CAJA MOLDEADA; INCLUYE: CAJA MOLDEADA, MATERIALES, MANO DE OBRA, ACARREO, RETIRO DE SOBRANTES, HERRAMIENTA MENOR, EQUIPO DE SEGURIDAD, LIMPIEZA DEL ÁREA DE TRABAJO Y TODO LO NECESARIO PARA SU CORRECTO FUNCIONAMIENTO. | PIEZA | 1
|  | 55 | IEL-250 | SUMINISTRO Y COLOCACIÓN DE INTERRUPTOR TERMOMAGNÉTICO DE 1 POLO DE 15 A 50 A; INCLUYE: MATERIALES, MANO DE OBRA, RETIRO DE SOBRANTES, HERRAMIENTA MENOR, PRUEBAS DE FUNCIONAMIENTO, EQUIPO DE SEGURIDAD, LIMPIEZA DEL ÁREA DE TRABAJO Y TODO LO NECESARIO PARA SU CORRECTA INSTALACIÓN Y FUNCIONAMIENTO. | PIEZA | 30
|  | 56 | IEL-251 | SUMINISTRO Y COLOCACIÓN DE INTERRUPTOR TERMOMAGNÉTICO DE 2 POLOS DE 15 A 50 A; INCLUYE: MATERIALES, MANO DE OBRA, RETIRO DE SOBRANTES, HERRAMIENTA MENOR, PRUEBAS DE FUNCIONAMIENTO, EQUIPO DE SEGURIDAD, LIMPIEZA DEL ÁREA DE TRABAJO Y TODO LO NECESARIO PARA SU CORRECTA INSTALACIÓN Y FUNCIONAMIENTO. | PIEZA | 25
|  | 57 | IEL-254.1 | SUMINISTRO Y COLOCACIÓN DE INTERRUPTOR TERMOMAGNÉTICO DE 3P-175 A (ZAPATAS), TIPO I-LINE, CAPACIDAD DE INTERRUPCIÓN 25 KA A 480 V~; INCLUYE: MATERIALES, MANO DE OBRA, RETIRO DE SOBRANTES, HERRAMIENTA MENOR, CONEXIÓN, PRUEBAS DE FUNCIONAMIENTO, EQUIPO DE SEGURIDAD, LIMPIEZA DEL ÁREA DE TRABAJO Y TODO LO NECESARIO PARA SU CORRECTA INSTALACIÓN Y FUNCIONAMIENTO. | PIEZA | 1
|  | 58 | IEL-257.2 | SUMINISTRO E INSTALACIÓN DE CENTRO DE CARGA TIPO QO DE 30 CIRCUITOS, 1F-3H, 127/240 V, MODELO QO130L200G, DE EMPOTRAR; INCLUYE: MATERIALES, MANO DE OBRA, CONEXIÓN DE ALIMENTADOR PRINCIPAL Y CIRCUITOS DERIVADOS, RÓTULO DE IDENTIFICACIÓN, TRAZO, NIVELACIÓN, EMPOTRADO, ENSAMBLE, RETIRO DE SOBRANTES, HERRAMIENTA MENOR, EQUIPO DE SEGURIDAD, LIMPIEZA Y TODO LO NECESARIO PARA SU CORRECTA INSTALACIÓN Y FUNCIONAMIENTO. | PIEZA | 1
|  | 59 | IEL-261 | SUMINISTRO E INSTALACIÓN DE CENTRO DE CARGA TIPO NQ DE 42 CIRCUITOS, 3F-4H, 127/240 V, DE EMPOTRAR; INCLUYE: MATERIALES, INTERRUPTOR PRINCIPAL DE 3P-225 A, MANO DE OBRA, CONEXIONES, RÓTULO DE IDENTIFICACIÓN, ENSAMBLE, HERRAMIENTA MENOR, EQUIPO DE SEGURIDAD, LIMPIEZA, RETIRO DE SOBRANTES Y TODO LO NECESARIO PARA SU CORRECTA INSTALACIÓN Y FUNCIONAMIENTO. | PIEZA | 2
|  | 60 | IEL-302 | SUSTITUCIÓN DE MUFA SECA TIPO CALAVERA DE 1 1/4"; INCLUYE: SUMINISTRO DE MATERIALES, MANO DE OBRA, HERRAMIENTA, COLOCACIÓN Y TODO LO NECESARIO PARA SU CORRECTA INSTALACIÓN Y FUNCIONAMIENTO. | PIEZA | 1
|  | 61 | IEL-303 | SUSTITUCIÓN DE TUBO GALVANIZADO DE MUFA DE 1 1/4"; INCLUYE: SUMINISTRO DE MATERIALES, MANO DE OBRA, HERRAMIENTA, COLOCACIÓN Y TODO LO NECESARIO PARA SU CORRECTA INSTALACIÓN Y FUNCIONAMIENTO. | PIEZA | 1
|  | 62 | IEL-304.1 | SUMINISTRO E INSTALACIÓN DE VARILLA DE 16 MM X 3.00 M DE LONGITUD CON CONECTOR TIPO GAR; INCLUYE: MATERIALES, ACARREO, COLOCACIÓN, FIJACIÓN, LIMPIEZA, RETIRO DE SOBRANTES, EQUIPO DE SEGURIDAD Y HERRAMIENTA NECESARIA PARA SU CORRECTA INSTALACIÓN. | PIEZA | 1
|  | 63 | IEL-305.2 | SUMINISTRO E INSTALACIÓN DE BASE DE MEDICIÓN TRIFÁSICA DE 7T-200 A, 600 V; INCLUYE: SISTEMA DE TIERRA CON VARILLA, CABLE DE COBRE CAL. 6 AWG, CONECTOR, TUBERÍA GALVANIZADA, MATERIALES, MANO DE OBRA, ACARREO, COLOCACIÓN, FIJACIÓN, RETIRO DE SOBRANTES, HERRAMIENTA MENOR, EQUIPO DE SEGURIDAD, LIMPIEZA Y TODO LO NECESARIO PARA SU CORRECTA INSTALACIÓN Y FUNCIONAMIENTO. | PIEZA | 1
|  | 64 | IEL-316 | SUMINISTRO Y COLOCACIÓN DE ELECTRONIVEL DE 1 HP; INCLUYE: MATERIALES, MANO DE OBRA, ACCESORIOS DE INSTALACIÓN, HERRAMIENTA MENOR, EQUIPO DE SEGURIDAD, PRUEBAS, LIMPIEZA, RETIRO DE SOBRANTES Y TODO LO NECESARIO PARA SU CORRECTA INSTALACIÓN Y FUNCIONAMIENTO. | PIEZA | 3

## FOCON-04 J. COMALCALCO
ANEXO 3 FOCON-04
Cotización para la investigación de mercado correspondiente para la “Conservación y Mantenimiento a los servicios sanitarios e instalaciones eléctricas de las diversas Jurisdicciones sanitarias de la Secretaria de Salud del Estado de tabasco" Comalcalco
Dirección de Infraestructura y Mantenimiento
Instrucciones:
| I. | No debe modificar la información de la columna C hasta la G.
| II. | Deberá cotizar el 100% de las partidas considerando cantidad requerida
| III. | Para que su cotización sea considerada, debera presentar el precio unitario de la partida en dos decimales en MXN sin I.V.A.
Nombre del proveedor
Fecha de emisión
Cotización
N° | Nombre de Proveedor | Consecutivo | Clave | Descripción | Presentación | Cantidad | Precio unitario sin IVA | Costo total | ¿Cuenta con la capacidad técnica, operativa y de personal para realizar de manera integral los servicios solicitados, conforme a las especificaciones descritas? | ¿Puede garantizar que los materiales, accesorios y equipos a suministrar serán nuevos, de primera calidad y cumplirán con las especificaciones técnicas aplicables? | ¿Cuenta con disponibilidad para realizar pruebas de funcionamiento, ajustes y verificaciones necesarias previo a la entrega de los servicios realizados? | ¿Puede proporcionar fichas técnicas, catálogos, garantías o documentación técnica de los materiales y equipos propuestos en caso de ser requerido? | ¿Cuenta con personal, herramienta, equipo de seguridad y logística necesaria para ejecutar los servicios solicitados sin afectar la operación normal de las instalaciones? | Observaciones
PRELIMINARES
|  | 1 | PRE-022 | RETIRO DE LOSETA CERÁMICA EN PISOS DE DIFERENTES FORMATOS EN MAL ESTADO EN ÁREAS EXISTENTES, CON HERRAMIENTA MANUAL; INCLUYE: REMOCIÓN DE ADHESIVO O JUNTA, TRASLADO INTERNO DEL MATERIAL AL PUNTO DE ACOPIO PARA SU DISPOSICIÓN, MANO DE OBRA, HERRAMIENTA MENOR, EQUIPO DE SEGURIDAD, LIMPIEZA DEL ÁREA DE TRABAJO Y TODO LO NECESARIO PARA SU CORRECTA REALIZACIÓN. | M2 | 50
|  | 2 | PRE-023 | RETIRO DE LOSETA CERÁMICA EN MUROS DE DIFERENTES FORMATOS EN MAL ESTADO, HASTA 4.00 M DE ALTURA; INCLUYE: REMOCIÓN DE ADHESIVO O JUNTA, TRASLADO INTERNO DEL MATERIAL AL PUNTO DE ACOPIO, MANO DE OBRA, HERRAMIENTA MENOR, EQUIPO DE SEGURIDAD, LIMPIEZA DEL ÁREA DE TRABAJO Y TODO LO NECESARIO PARA SU CORRECTA REALIZACIÓN. | M2 | 280
|  | 3 | PRE-026 | RETIRO DE FALSO PLAFÓN RETICULAR EXISTENTE EN MAL ESTADO CON ESTRUCTURA DE ALUMINIO; INCLUYE: MANO DE OBRA, TRASLADO INTERNO DEL MATERIAL PARA SU DISPOSICIÓN, HERRAMIENTA MENOR, EQUIPO DE SEGURIDAD, LIMPIEZA DEL ÁREA DE TRABAJO Y TODO LO NECESARIO PARA SU CORRECTA REALIZACIÓN. | M2 | 50
|  | 4 | PRE-035 | DESMONTE DE ELEMENTOS DE ALUMINIO (MAMPARAS, MARCOS, PUERTAS Y PILASTRAS); INCLUYE: MANO DE OBRA, HERRAMIENTA MENOR, EQUIPO DE SEGURIDAD, LIMPIEZA DEL ÁREA DE TRABAJO Y TODO LO NECESARIO PARA SU CORRECTA REALIZACIÓN. | M2 | 80
|  | 5 | PRE-059 | RETIRO DE MUEBLES DE BAÑO (W.C., LAVABOS, MINGITORIOS), LLAVES, REGADERAS Y COLADERAS CON TRASLADO AL SITIO INDICADO POR LA SUPERVISIÓN; INCLUYE: MANO DE OBRA, HERRAMIENTA MENOR, EQUIPO DE SEGURIDAD, LIMPIEZA DEL ÁREA Y TODO LO NECESARIO PARA SU CORRECTA REALIZACIÓN. | PIEZA | 23
ACABADOS
|  | 6 | ACA-003 | SUMINISTRO Y COLOCACIÓN PARA REPOSICIÓN DE LOSETA CERÁMICA PRENSADA ESMALTADA DE 30 X 30 CM PARA ÁREAS DE TRÁFICO INTENSO; INCLUYE: MATERIALES, PREPARACIÓN DE SUPERFICIE EXISTENTE, CORTES, JUNTAS, MANO DE OBRA, HERRAMIENTA MENOR, EQUIPO DE SEGURIDAD Y TODO LO NECESARIO PARA SU CORRECTA REALIZACIÓN. | M2 | 50
|  | 7 | ACA-004 | SUMINISTRO Y COLOCACIÓN PARA REPOSICIÓN DE LOSETA CERÁMICA DE 20 X 30 CM EN MUROS EXISTENTES; INCLUYE: MATERIALES, PREPARACIÓN DE SUPERFICIE, CORTES, MANO DE OBRA, HERRAMIENTA MENOR, EQUIPO DE SEGURIDAD Y TODO LO NECESARIO PARA SU CORRECTA REALIZACIÓN. | M2 | 200
|  | 8 | ACA-007 | SUMINISTRO Y APLICACIÓN DE PINTURA VINIL-ACRÍLICA EN MUROS, COLUMNAS Y TRABES EN ÁREAS EXISTENTES A DOS MANOS; INCLUYE: MATERIALES, SELLADOR, PREPARACIÓN DE SUPERFICIE, MANO DE OBRA, HERRAMIENTA MENOR, EQUIPO DE SEGURIDAD Y LIMPIEZA DEL ÁREA. | M2 | 800
|  | 9 | ACA-010 | SUMINISTRO Y APLICACIÓN DE PINTURA ESMALTE ANTICORROSIVO EN ELEMENTOS DE HERRERÍA HASTA 4.00 M DE ALTURA; INCLUYE: PREPARACIÓN DE SUPERFICIE, PRIMARIO, MATERIALES, MANO DE OBRA, HERRAMIENTA MENOR, EQUIPO DE SEGURIDAD Y LIMPIEZA DEL ÁREA. | M2 | 185
|  | 10 | ACA-010 | SUMINISTRO Y APLICACIÓN DE PINTURA ESMALTE ANTICORROSIVO EN ELEMENTOS DE HERRERÍA HASTA 4.00 M DE ALTURA; INCLUYE: PREPARACIÓN DE SUPERFICIE, PRIMARIO, MATERIALES, MANO DE OBRA, HERRAMIENTA MENOR, EQUIPO DE SEGURIDAD Y LIMPIEZA DEL ÁREA. | M2 | 185
|  | 11 | ACA-023 | SUMINISTRO Y COLOCACIÓN PARA REPOSICIÓN DE FALSO PLAFÓN RETICULAR DE 61 X 61 CM CON SISTEMA DE SUSPENSIÓN; INCLUYE: MATERIALES, NIVELACIÓN Y AJUSTE, MANO DE OBRA, HERRAMIENTA MENOR, EQUIPO DE SEGURIDAD Y LIMPIEZA DEL ÁREA. | M2 | 50
CANCELERÍA
|  | 12 | CAN-002.1 | SUMINISTRO Y COLOCACIÓN PARA REPOSICIÓN DE PUERTA BATIENTE DE ALUMINIO CON CRISTAL DE 6 MM EN DIMENSIONES INDICADAS; INCLUYE: HERRAJES, FIJACIÓN, SELLADO, NIVELACIÓN, MANO DE OBRA, HERRAMIENTA MENOR, EQUIPO DE SEGURIDAD Y LIMPIEZA DEL ÁREA PARA SU CORRECTO FUNCIONAMIENTO. | PIEZA | 6
|  | 13 | CAN-008 | SUMINISTRO Y COLOCACIÓN PARA REPOSICIÓN DE VENTANA DE ALUMINIO CON HOJA FIJA Y CORREDIZA CON CRISTAL DE 6 MM; INCLUYE: MATERIALES, FIJACIÓN, SELLADO, MANO DE OBRA, HERRAMIENTA MENOR, EQUIPO DE SEGURIDAD, RETIRO DE ELEMENTO DETERIORADO Y LIMPIEZA DEL ÁREA. | M2 | 10
|  | 14 | CAN-047 | SUMINISTRO Y COLOCACIÓN DE ESPEJO EN ÁREA EXISTENTE; INCLUYE: MATERIALES, MANO DE OBRA, HERRAMIENTA MENOR, EQUIPO DE SEGURIDAD Y LIMPIEZA DEL ÁREA. | M2 | 3
|  | 15 | CAN-080.1 | REPOSICIÓN DE PERSIANAS ENROLLABLES EN COLORES INSTITUCIONALES; INCLUYE: MATERIALES, RETIRO DE PERSIANAS EN MAL ESTADO CON RESGUARDO EN SITIO INDICADO, FIJACIÓN, MANO DE OBRA, HERRAMIENTA MENOR, EQUIPO DE SEGURIDAD Y LIMPIEZA DEL ÁREA. | M2 | 405.5
CARPINTERÍA
|  | 16 | CAR-002 | MANTENIMIENTO PREVENTIVO Y/O CORRECTIVO A PUERTA DE MADERA ENTAMBORADA CONSISTENTE EN AJUSTE, SUSTITUCIÓN DE HERRAJES, NIVELACIÓN Y APLICACIÓN DE ACABADO; INCLUYE: MATERIALES, MANO DE OBRA, HERRAMIENTA MENOR, EQUIPO DE SEGURIDAD Y LIMPIEZA DEL ÁREA. | PIEZA | 20
INSTALACIÓN HIDRÁULICA
|  | 17 | IHD-040 | SUSTITUCIÓN DE LLAVE PARA MINGITORIO CROMADA; INCLUYE: RETIRO DE ELEMENTO DETERIORADO, MATERIALES, MANO DE OBRA, HERRAMIENTA MENOR, EQUIPO DE SEGURIDAD, PRUEBAS Y LIMPIEZA DEL ÁREA. | PIEZA | 3
|  | 18 | IHD-041 | SUSTITUCIÓN DE LLAVE MEZCLADORA PARA LAVABO; INCLUYE: MATERIALES, COLOCACIÓN, MANO DE OBRA, PRUEBAS Y LIMPIEZA DEL ÁREA. | PIEZA | 10
|  | 19 | IHD-045 | SUSTITUCIÓN DE MANERAL PARA REGADERA; INCLUYE: MATERIALES, RETIRO DE ELEMENTO EN MAL ESTADO, MANO DE OBRA, PRUEBAS Y LIMPIEZA DEL ÁREA. | PIEZA | 4
|  | 20 | IHD-046 | SUSTITUCIÓN DE REGADERA, BRAZO Y CHAPETÓN; INCLUYE: MATERIALES, MANO DE OBRA, ACCESORIOS, PRUEBAS Y LIMPIEZA DEL ÁREA. | PIEZA | 4
|  | 21 | IHD-053 | SUMINISTRO Y COLOCACIÓN DE LLAVE DE NARIZ CROMADA; INCLUYE: MATERIALES, MANO DE OBRA, PRUEBAS Y LIMPIEZA DEL ÁREA. | PIEZA | 2
|  | 22 | IHD-060 | MANTENIMIENTO PREVENTIVO Y CORRECTIVO A RED HIDRÁULICA EXISTENTE CONSISTENTE EN REPARACIÓN DE FUGAS, LIMPIEZA Y DESAZOLVE; INCLUYE: MATERIALES, MANO DE OBRA, HERRAMIENTA, PRUEBAS Y LIMPIEZA DEL ÁREA. | PIEZA | 1
|  | 23 | IHD-080 | SUSTITUCIÓN DE MANGUERAS FLEXIBLES PARA W.C. Y LAVABO; INCLUYE: MATERIALES, MANO DE OBRA, PRUEBAS Y LIMPIEZA DEL ÁREA. | PIEZA | 6
|  | 24 | IHD-081 | SUSTITUCIÓN DE MANGUERAS FLEXIBLES PARA W.C. Y LAVABO; INCLUYE: MATERIALES, MANO DE OBRA, PRUEBAS Y LIMPIEZA DEL ÁREA. | PIEZA | 14
|  | 25 | IHD-084 | SUSTITUCIÓN DE VÁLVULA ANGULAR; INCLUYE: MATERIALES, MANO DE OBRA, ACCESORIOS, PRUEBAS Y LIMPIEZA DEL ÁREA. | PIEZA | 20
INSTALACIÓN SANITARIA
|  | 26 | ISA-002.2 | SUSTITUCIÓN DE CÉSPOL DE PVC PARA LAVABO; INCLUYE: MATERIALES, MANO DE OBRA, PRUEBAS Y LIMPIEZA DEL ÁREA. | PIEZA | 20
|  | 27 | ISA-003 | SUSTITUCIÓN DE CONECTORES Y COLADERAS; INCLUYE: MATERIALES, MANO DE OBRA, PRUEBAS Y LIMPIEZA DEL ÁREA. | PIEZA | 20
|  | 28 | ISA-015 | SUSTITUCIÓN DE CONECTORES Y COLADERAS; INCLUYE: MATERIALES, MANO DE OBRA, PRUEBAS Y LIMPIEZA DEL ÁREA. | PIEZA | 8
|  | 29 | ISA-018 | MANTENIMIENTO PREVENTIVO Y CORRECTIVO A SALIDAS Y RED SANITARIA EXISTENTE CONSISTENTE EN DESAZOLVE Y LIMPIEZA; INCLUYE: MATERIALES, MANO DE OBRA, HERRAMIENTA Y PRUEBAS. | PIEZA | 1
|  | 30 | ISA-020 | MANTENIMIENTO PREVENTIVO Y CORRECTIVO A SALIDAS Y RED SANITARIA EXISTENTE CONSISTENTE EN DESAZOLVE Y LIMPIEZA; INCLUYE: MATERIALES, MANO DE OBRA, HERRAMIENTA Y PRUEBAS. | ML | 6
MUEBLES Y ACESORIOS
|  | 31 | MYA-001 | Sustitución de W.C., mingitorio, lavabos y accesorios sanitarios; incluye: materiales, fijación, mano de obra, pruebas y limpieza del área. Sustitución de dispensadores, jaboneras y accesorios; incluye: materiales, fijación, mano de obra y limpieza del área. Sustitución de tinaco con kit de conexión en sistema existente; incluye: materiales, mano de obra, pruebas y limpieza del área. | PIEZA | 10
|  | 32 | MYA-003 |  | PIEZA | 3
|  | 33 | MYA-005 |  | PIEZA | 2
|  | 34 | MYA-006 |  | PIEZA | 8
|  | 35 | MYA-009.1 |  | PIEZA | 6
|  | 36 | MYA-010 |  | PIEZA | 6
|  | 37 | MYA-012.1 |  | PIEZA | 6
|  | 38 | MYA-014 |  | PIEZA | 2
INSTALACIÓN ELÉCTRICA
|  | 39 | IEL-069 | Sustitución de apagadores, placas y accesorios eléctricos; incluye: materiales, conexión, pruebas y limpieza del área. Suministro y colocación de cableado en canalizaciones existentes; incluye: materiales, mano de obra, pruebas y limpieza del área. Sustitución e instalación de luminarios LED; incluye: materiales, conexión, pruebas y limpieza del área. Sustitución de interruptor termomagnético; incluye: materiales, mano de obra, pruebas y limpieza del área. | PIEZA | 6
|  | 40 | IEL-070.1 |  | PIEZA | 14
|  | 41 | IEL-145 |  | ML | 800
|  | 42 | IEL-202.1 |  | PIEZA | 100
|  | 43 | IEL-032 |  | PIEZA | 100
|  | 44 | IEL-250 |  | PIEZA | 10

## ANEXO 3 FOCON-04 J.PARAISO
ANEXO 3 FOCON-04
Cotización para la investigación de mercado correspondiente para la “Conservación y Mantenimiento a los servicios sanitarios e instalaciones eléctricas de las diversas Jurisdicciones sanitarias de la Secretaria de Salud del Estado de tabasco" Paraiso
Dirección de Infraestructura y Mantenimiento
Instrucciones:
| I. | No debe modificar la información de la columna C hasta la G.
| II. | Deberá cotizar el 100% de las partidas considerando cantidad requerida
| III. | Para que su cotización sea considerada, debera presentar el precio unitario de la partida en dos decimales en MXN sin I.V.A.
Nombre del proveedor
Fecha de emisión
Cotización
N° | Nombre de Proveedor | Consecutivo | Clave | Descripción | Presentación | Cantidad | Precio unitario sin IVA | Costo total | ¿Cuenta con la capacidad técnica, operativa y de personal para realizar de manera integral los servicios solicitados, conforme a las especificaciones descritas? | ¿Puede garantizar que los materiales, accesorios y equipos a suministrar serán nuevos, de primera calidad y cumplirán con las especificaciones técnicas aplicables? | ¿Cuenta con disponibilidad para realizar pruebas de funcionamiento, ajustes y verificaciones necesarias previo a la entrega de los servicios realizados? | ¿Puede proporcionar fichas técnicas, catálogos, garantías o documentación técnica de los materiales y equipos propuestos en caso de ser requerido? | ¿Cuenta con personal, herramienta, equipo de seguridad y logística necesaria para ejecutar los servicios solicitados sin afectar la operación normal de las instalaciones? | Observaciones
PRELIMINARES
|  | 1 | PRE-022 | RETIRO DE LOSETA CERÁMICA EN PISOS, DE DISTINTOS FORMATOS Y EN MAL ESTADO. INCLUYE DESPRENDIMIENTO CON HERRAMIENTA MANUAL, ELIMINACIÓN DE ADHESIVO O JUNTAS EXISTENTES, RETIRO Y TRASLADO DEL MATERIAL AL PUNTO DE ACOPIO PARA SU DISPOSICIÓN FINAL; MANO DE OBRA, HERRAMIENTA MENOR, EQUIPO DE SEGURIDAD Y LIMPIEZA DEL ÁREA INTERVENIDA. CONSIDERA TODO LO NECESARIO PARA SU CORRECTA EJECUCIÓN. | M2 | 180
|  | 2 | PRE-023 | RETIRO DE LOSETA CERÁMICA EN MUROS, DE DISTINTOS FORMATOS Y EN MAL ESTADO, HASTA UNA ALTURA DE 4.00 M. INCLUYE DESPRENDIMIENTO CON HERRAMIENTA MANUAL, ELIMINACIÓN DE ADHESIVO O JUNTAS EXISTENTES, RETIRO Y TRASLADO DEL MATERIAL AL PUNTO DE ACOPIO PARA SU DISPOSICIÓN FINAL; MANO DE OBRA, HERRAMIENTA MENOR, EQUIPO DE SEGURIDAD Y LIMPIEZA DEL ÁREA INTERVENIDA. CONSIDERA TODO LO NECESARIO PARA SU CORRECTA EJECUCIÓN. | M2 | 250
|  | 3 | PRE-031 | DESMONTAJE DE PUERTA DE MADERA ENTAMBORADA, EN UN RANGO DE MEDIDAS DE 0.70 A 1.20 M DE ANCHO POR 2.00 A 2.20 M DE ALTO. EL CONCEPTO INCLUYE RETIRO DE HOJA, CERRADURA, BISAGRAS Y MARCOS; MANO DE OBRA, HERRAMIENTA MENOR Y EQUIPO DE SEGURIDAD; LIMPIEZA DEL ÁREA INTERVENIDA Y TRASLADO DEL MATERIAL RESULTANTE AL PUNTO DE ACOPIO PARA SU DISPOSICIÓN FINAL. CONSIDERA TODO LO NECESARIO PARA SU CORRECTA EJECUCIÓN. | PIEZA | 11
|  | 4 | PRE-059 | RETIRO DE MUEBLES Y ACCESORIOS SANITARIOS, INCLUYENDO WC, LAVABOS, MINGITORIOS, LLAVES, REGADERAS Y COLADERAS. CONSIDERA DESMONTAJE Y TRASLADO AL SITIO QUE INDIQUE LA SUPERVISIÓN; MANO DE OBRA, HERRAMIENTA MENOR, EQUIPO DE SEGURIDAD Y LIMPIEZA DEL ÁREA INTERVENIDA. INCLUYE TODO LO NECESARIO PARA SU CORRECTA EJECUCIÓN. | PIEZA | 20
|  | 5 | PRE-063 | RETIRO DE CONTACTOS DÚPLEX POLARIZADOS, SIN RECUPERACIÓN DE MATERIAL. INCLUYE DESCONEXIÓN ELÉCTRICA, DESMONTAJE, MANO DE OBRA, HERRAMIENTA MENOR, EQUIPO DE SEGURIDAD, LIMPIEZA DEL ÁREA INTERVENIDA Y TRASLADO DEL MATERIAL RESULTANTE AL PUNTO DE ACOPIO PARA SU DISPOSICIÓN FINAL. CONSIDERA TODO LO NECESARIO PARA SU CORRECTA EJECUCIÓN. | PIEZA | 60
|  | 6 | PRE-064 | RETIRO DE APAGADORES SENCILLOS INTERCAMBIABLES, DE 1, 2 Y 3 MÓDULOS, SIN RECUPERACIÓN DE MATERIAL. INCLUYE DESCONEXIÓN ELÉCTRICA Y DESMONTAJE; MANO DE OBRA, HERRAMIENTA MENOR, EQUIPO DE SEGURIDAD, LIMPIEZA DEL ÁREA INTERVENIDA Y TRASLADO DEL MATERIAL RESULTANTE AL PUNTO DE ACOPIO PARA SU DISPOSICIÓN FINAL. CONSIDERA TODO LO NECESARIO PARA SU CORRECTA EJECUCIÓN. | PIEZA | 50
ACABADOS
|  | 7 | ACA-002 | SUMINISTRO E INSTALACIÓN DE LOSETA CERÁMICA PRENSADA ESMALTADA DE 60 X 60 CM, PARA TRÁFICO INTENSO. COLOCACIÓN MEDIANTE SISTEMA PISO SOBRE PISO CON ADHESIVO ESPECIALIZADO; EMBOQUILLADO CON JUNTA DE 2 MM. INCLUYE SUMINISTRO DE MATERIALES, PREPARACIÓN Y NIVELACIÓN DE LA SUPERFICIE, TRAZO, CORTES Y AJUSTES, MANO DE OBRA, HERRAMIENTA MENOR, EQUIPO DE SEGURIDAD Y TODO LO NECESARIO PARA SU CORRECTA EJECUCIÓN. | M2 | 180
|  | 8 | ACA-004.2 | SUMINISTRO E INSTALACIÓN DE LOSETA CERÁMICA DE 40 X 60 CM, MODELO MONTPELLIER. COLOCACIÓN CON ADHESIVO TIPO CEMENTOSO. INCLUYE SUMINISTRO DE MATERIALES, PREPARACIÓN Y NIVELACIÓN DE LA SUPERFICIE, TRAZO, CORTES Y AJUSTES, MANO DE OBRA, HERRAMIENTA MENOR, EQUIPO DE SEGURIDAD Y TODO LO NECESARIO PARA SU CORRECTA EJECUCIÓN. | M2 | 295
|  | 9 | ACA-007 | SUMINISTRO Y APLICACIÓN DE PINTURA VINIL-ACRÍLICA, EN COLOR DEFINIDO POR LA SUPERVISIÓN, A DOS MANOS EN MUROS, COLUMNAS Y TRABES. INCLUYE SUMINISTRO DE MATERIALES, APLICACIÓN DE SELLADOR, PREPARACIÓN DE LA SUPERFICIE, MANO DE OBRA, HERRAMIENTA MENOR, EQUIPO DE SEGURIDAD Y LIMPIEZA DEL ÁREA INTERVENIDA. CONSIDERA TODO LO NECESARIO PARA SU CORRECTA EJECUCIÓN. | M2 | 120
|  | 10 | ACA-007.1 | SUMINISTRO Y APLICACIÓN DE PINTURA VINIL-ACRÍLICA, EN COLOR DEFINIDO POR LA SUPERVISIÓN, A DOS MANOS EN PLAFONES. INCLUYE SUMINISTRO DE MATERIALES, APLICACIÓN DE SELLADOR, PREPARACIÓN DE LA SUPERFICIE, MANO DE OBRA, HERRAMIENTA MENOR, EQUIPO DE SEGURIDAD Y LIMPIEZA DEL ÁREA INTERVENIDA. CONSIDERA TODO LO NECESARIO PARA SU CORRECTA EJECUCIÓN. | M2 | 150
|  | 11 | ACA-010 | SUMINISTRO Y APLICACIÓN DE PINTURA ESMALTE ANTICORROSIVO, EN COLOR INDICADO POR LA SUPERVISIÓN, A DOS MANOS EN ELEMENTOS DE HERRERÍA HASTA 4.00 M DE ALTURA. INCLUYE PREPARACIÓN DE LA SUPERFICIE, RASQUETEO, APLICACIÓN DE PRIMARIO ANTICORROSIVO, SUMINISTRO DE MATERIALES, MANO DE OBRA, HERRAMIENTA MENOR, EQUIPO DE SEGURIDAD Y LIMPIEZA DEL ÁREA INTERVENIDA. CONSIDERA TODO LO NECESARIO PARA SU CORRECTA EJECUCIÓN. | M2 | 85
CANCELERÍA
|  | 12 | CAN-002.6 | SUMINISTRO E INSTALACIÓN DE PUERTA BATIENTE, DE 0.80 A 1.00 M DE ANCHO POR 2.00 A 2.10 M DE ALTURA, FABRICADA CON PERFILES DE ALUMINIO COLOR CEREZO Y DUELA DE ALUMINIO. INCLUYE SUMINISTRO DE MATERIALES, MARCO, PIVOTE DESCENTRADO, CERRADURA Y HERRAJES, SELLADO CON SILICÓN, EMPAQUE DE VINIL, NIVELACIÓN, FIJACIÓN, MANO DE OBRA, HERRAMIENTA MENOR, EQUIPO DE SEGURIDAD, LIMPIEZA DEL ÁREA INTERVENIDA Y TODO LO NECESARIO PARA SU CORRECTA EJECUCIÓN Y FUNCIONAMIENTO. | PIEZA | 11
|  | 13 | CAN-047 | SUMINISTRO E INSTALACIÓN DE ESPEJO. INCLUYE SUMINISTRO DE MATERIALES, COLOCACIÓN, MANO DE OBRA, HERRAMIENTA MENOR, EQUIPO DE SEGURIDAD, LIMPIEZA DEL ÁREA INTERVENIDA Y TODO LO NECESARIO PARA SU CORRECTA EJECUCIÓN. | M2 | 14
INSTALACIÓN HIDRÁULICA
|  | 14 | IHD-027 | ARREGLO HIDRÁULICO PARA SUCCIÓN Y DESCARGA DE BOMBA, CON TUBERÍA DE POLIPROPILENO DE 1" DE DIÁMETRO. INCLUYE 3 COPLES ROSCA EXTERIOR, 2 VÁLVULAS DE PASO, 1 TEE, 3 TUERCAS UNIVERSALES, 3 CODOS DE 90° Y 1 CHECK PICHANCHA. CONSIDERA SUMINISTRO DE MATERIALES, ALMACENAMIENTO, COLOCACIÓN, ALINEACIÓN, NIVELACIÓN, LIJADO, PEGAMENTO, MANO DE OBRA, HERRAMIENTA MENOR, EQUIPO DE SEGURIDAD, LIMPIEZA DEL ÁREA INTERVENIDA Y TODO LO NECESARIO PARA SU CORRECTA EJECUCIÓN. | PIEZA | 1
|  | 15 | IHD-041 | SUSTITUCIÓN DE LLAVE MEZCLADORA CROMADA PARA LAVABO, CON MANERALES Y ACABADO EN CROMO. INCLUYE SUMINISTRO DE MATERIALES, INSTALACIÓN, MANO DE OBRA, HERRAMIENTA Y EQUIPO DE SEGURIDAD; RETIRO DE SOBRANTES FUERA DE LA OBRA, LIMPIEZA DEL ÁREA INTERVENIDA, PRUEBAS Y TODO LO NECESARIO PARA SU CORRECTA INSTALACIÓN Y FUNCIONAMIENTO. | PIEZA | 14
|  | 16 | IHD-080 | SUSTITUCIÓN DE MANGUERA DE PVC CON TRENZADO DE NYLON Y TUERCAS DE LATÓN PARA W.C., DE 13 X 19 X 35 CM DE LARGO. INCLUYE DESMANTELAMIENTO DEL ELEMENTO EXISTENTE, SUMINISTRO DE MATERIALES, MANO DE OBRA, INSTALACIÓN, PRUEBAS DE FUNCIONAMIENTO, HERRAMIENTA MENOR, EQUIPO DE SEGURIDAD, LIMPIEZA DEL ÁREA INTERVENIDA Y TODO LO NECESARIO PARA SU CORRECTA INSTALACIÓN Y OPERACIÓN. | PIEZA | 13
|  | 17 | IHD-082 | SUSTITUCIÓN DE MANGUERA DE PVC CON TRENZADO DE NYLON Y TUERCAS DE LATÓN PARA LAVABO U OVALÍN, TIPO YEE, DE 13 X 13 X 13 X 55 CM DE LARGO. INCLUYE DESMANTELAMIENTO DEL ELEMENTO EXISTENTE, SUMINISTRO DE MATERIALES, INSTALACIÓN, MANO DE OBRA, PRUEBAS DE FUNCIONAMIENTO, HERRAMIENTA MENOR, EQUIPO DE SEGURIDAD, LIMPIEZA DEL ÁREA INTERVENIDA Y TODO LO NECESARIO PARA SU CORRECTA INSTALACIÓN Y OPERACIÓN. | PIEZA | 14
|  | 18 | IHD-084 | SUSTITUCIÓN DE VÁLVULA ANGULAR DE MEDIA PULGADA, ROSCABLE. INCLUYE SUMINISTRO DE MATERIALES Y ACCESORIOS NECESARIOS PARA LA INSTALACIÓN, MANO DE OBRA, HERRAMIENTA, EQUIPO DE SEGURIDAD, RETIRO DE SOBRANTES FUERA DE LA OBRA, PRUEBAS DE FUNCIONAMIENTO, LIMPIEZA DEL ÁREA INTERVENIDA Y TODO LO NECESARIO PARA SU CORRECTA INSTALACIÓN Y OPERACIÓN. | PIEZA | 14
|  | 19 | IHD-110 | BAJANTE PLUVIAL CON TUBERÍA DE PVC DE NORMA DE 4" Ø, HASTA 4.00 M DE ALTURA. INCLUYE SUMINISTRO DE MATERIALES, COPLES, CODOS, PEGAMENTO TANGIT, ACCESORIOS PARA INSTALACIÓN, MANO DE OBRA, HERRAMIENTA, EQUIPO DE SEGURIDAD, RETIRO DE SOBRANTES FUERA DE LA OBRA, PRUEBAS DE FUNCIONAMIENTO, LIMPIEZA DEL ÁREA INTERVENIDA Y TODO LO NECESARIO PARA SU CORRECTA INSTALACIÓN Y OPERACIÓN. | ML | 45
INSTALACIÓN SANITARIA
|  | 20 | ISA-002.2 | SUSTITUCIÓN DE CESPOL DE PVC PARA LAVABO. INCLUYE SUMINISTRO DE MATERIALES Y ACCESORIOS NECESARIOS PARA LA INSTALACIÓN, MANO DE OBRA, HERRAMIENTA, EQUIPO DE SEGURIDAD, RETIRO DE SOBRANTES FUERA DE LA OBRA, PRUEBAS DE FUNCIONAMIENTO, LIMPIEZA DEL ÁREA INTERVENIDA Y TODO LO NECESARIO PARA SU CORRECTA INSTALACIÓN Y OPERACIÓN. | PIEZA | 13
|  | 21 | ISA-007 | SUSTITUCIÓN DE TUBERÍA SANITARIA DE PVC DE NORMA DE 4" Ø. INCLUYE COPLES, PEGAMENTO TANGIT, MATERIALES Y ACCESORIOS NECESARIOS PARA LA INSTALACIÓN, MANO DE OBRA, HERRAMIENTA, EQUIPO DE SEGURIDAD, RETIRO DE SOBRANTES FUERA DE LA OBRA, PRUEBAS DE FUNCIONAMIENTO, LIMPIEZA DEL ÁREA INTERVENIDA Y TODO LO NECESARIO PARA SU CORRECTA INSTALACIÓN Y OPERACIÓN. | ML | 60
|  | 22 | ISA-008 | SUSTITUCIÓN DE TUBERÍA SANITARIA DE PVC DE NORMA DE 6" Ø. INCLUYE COPLES, PEGAMENTO TANGIT, MATERIALES Y ACCESORIOS NECESARIOS PARA LA INSTALACIÓN, MANO DE OBRA, HERRAMIENTA, EQUIPO DE SEGURIDAD, RETIRO DE SOBRANTES FUERA DE LA OBRA, PRUEBAS DE FUNCIONAMIENTO, LIMPIEZA DEL ÁREA INTERVENIDA Y TODO LO NECESARIO PARA SU CORRECTA INSTALACIÓN Y OPERACIÓN. | ML | 90
|  | 23 | ISA-013 | CODO DE PVC SANITARIO DE 45° X 100 MM (4") A CEMENTAR. INCLUYE SUMINISTRO DE MATERIALES, COLOCACIÓN, ALMACENAMIENTO, ALINEACIÓN, NIVELACIÓN, LIJADO, APLICACIÓN DE PEGAMENTO, MANO DE OBRA, HERRAMIENTA MENOR, EQUIPO DE SEGURIDAD, LIMPIEZA DEL ÁREA INTERVENIDA Y TODO LO NECESARIO PARA SU CORRECTA EJECUCIÓN. | PIEZA | 40
|  | 24 | ISA-013.1 | CODO DE PVC SANITARIO DE 90° X 100 MM (4") A CEMENTAR. INCLUYE SUMINISTRO DE MATERIALES, COLOCACIÓN, ALMACENAMIENTO, ALINEACIÓN, NIVELACIÓN, LIJADO, APLICACIÓN DE PEGAMENTO, MANO DE OBRA, HERRAMIENTA MENOR, EQUIPO DE SEGURIDAD, LIMPIEZA DEL ÁREA INTERVENIDA Y TODO LO NECESARIO PARA SU CORRECTA EJECUCIÓN. | PIEZA | 10
MUEBLES Y ACCESORIOS
|  | 25 | MYA-001 | SUSTITUCIÓN DE W.C. (TAZA ALARGADA Y TANQUE) CON DESCARGA DE SÓLIDOS DE 1000 G. INCLUYE SUMINISTRO DE MATERIALES, FIJACIÓN, INSTALACIÓN, MANO DE OBRA, HERRAMIENTA, RETIRO DE SOBRANTES FUERA DE LA OBRA, LIMPIEZA DEL ÁREA INTERVENIDA, PRUEBAS DE FUNCIONAMIENTO Y TODO LO NECESARIO PARA SU CORRECTA INSTALACIÓN Y OPERACIÓN. | PIEZA | 11
|  | 26 | MYA-002 | SUSTITUCIÓN DE MINGITORIO. INCLUYE NIVELACIÓN, FIJACIÓN, SUMINISTRO DE MATERIALES Y ACCESORIOS PARA LA INSTALACIÓN, MANO DE OBRA, HERRAMIENTA, EQUIPO DE SEGURIDAD, RETIRO DE SOBRANTES FUERA DE LA OBRA, PRUEBAS DE FUNCIONAMIENTO, LIMPIEZA DEL ÁREA INTERVENIDA Y TODO LO NECESARIO PARA SU CORRECTA INSTALACIÓN Y OPERACIÓN. | PIEZA | 1
|  | 27 | MYA-005 | SUSTITUCIÓN DE LAVABO CON PEDESTAL, COLOR BLANCO. INCLUYE SUMINISTRO DE MATERIALES, INSTALACIÓN, MANO DE OBRA, HERRAMIENTA, RETIRO DE SOBRANTES FUERA DE LA OBRA, LIMPIEZA DEL ÁREA INTERVENIDA, PRUEBAS DE FUNCIONAMIENTO Y TODO LO NECESARIO PARA SU CORRECTA INSTALACIÓN Y OPERACIÓN. | PIEZA | 11
|  | 28 | MYA-006
|  | 29 | MYA-010.1 | INSTALACIÓN DE DESPACHADOR DE TOALLA INTERDOBLADA. INCLUYE SUMINISTRO DE MATERIALES, MANO DE OBRA, FIJACIÓN CON HERRAMIENTA MANUAL, TAQUETEADO Y FIJACIÓN CON PIJAS DE 2" MEDIANTE TALADRADO EN MURO, HERRAMIENTA MENOR, EQUIPO DE SEGURIDAD, LIMPIEZA DEL ÁREA INTERVENIDA Y TODO LO NECESARIO PARA SU CORRECTA EJECUCIÓN. | PIEZA | 11
|  | 30 | MYA-012.1 | SUSTITUCIÓN DE JABONERA RELLENABLE, COLOR BLANCO. INCLUYE SUMINISTRO DE MATERIALES, MANO DE OBRA, FIJACIÓN CON HERRAMIENTA MANUAL, TAQUETEADO Y PIJAS DE 2" MEDIANTE TALADRADO EN MURO, SUMINISTRO DE UNA CARGA DE JABÓN, HERRAMIENTA MENOR, EQUIPO DE SEGURIDAD, LIMPIEZA DEL ÁREA INTERVENIDA Y TODO LO NECESARIO PARA SU CORRECTA INSTALACIÓN Y FUNCIONAMIENTO. | PIEZA | 11
INSTALACIÓN ELÉCTRICA
|  | 31 | IEL-067.1 | SUSTITUCIÓN DE CONTACTO MONOFÁSICO DÚPLEX POLARIZADO CON PUESTA A TIERRA, CONEXIONES LATERALES, COLOR BLANCO, 20 A, 125 V, GRADO COMERCIAL. INCLUYE SUMINISTRO DE MATERIALES, MANO DE OBRA, RETIRO DEL CONTACTO EXISTENTE, COLOCACIÓN Y FIJACIÓN, ENCINTADO, LIMPIEZA DE CAJA, HERRAMIENTA, RETIRO DE SOBRANTES FUERA DE LA OBRA, LIMPIEZA DEL ÁREA INTERVENIDA, PRUEBAS DE FUNCIONAMIENTO Y TODO LO NECESARIO PARA SU CORRECTA INSTALACIÓN Y OPERACIÓN. | PIEZA | 158
|  | 32 | IEL-069 | SUSTITUCIÓN DE APAGADOR (INTERRUPTOR) SENCILLO INTERCAMBIABLE DE 15 A. INCLUYE SUMINISTRO DE MATERIALES, MANO DE OBRA, HERRAMIENTA, EQUIPO DE SEGURIDAD, LIMPIEZA DE CAJA, CONEXIÓN ELÉCTRICA, ENCINTADO, PRUEBAS DE FUNCIONAMIENTO Y TODO LO NECESARIO PARA SU CORRECTA INSTALACIÓN Y OPERACIÓN. | PIEZA | 46
|  | 33 | IEL-070.1 | SUSTITUCIÓN DE PLACA DE PVC PARA APAGADORES, DE UNA, DOS O TRES UNIDADES (VENTANAS) Y TAPAS CIEGAS, EN COLOR INDICADO POR LA SUPERVISIÓN, FIJADA CON TORNILLOS. INCLUYE SUMINISTRO DE MATERIALES, MANO DE OBRA, HERRAMIENTA, EQUIPO DE SEGURIDAD, INSTALACIÓN, RETIRO DE SOBRANTES FUERA DE LA OBRA, LIMPIEZA DEL ÁREA INTERVENIDA, PRUEBAS DE FUNCIONAMIENTO Y TODO LO NECESARIO PARA SU CORRECTA INSTALACIÓN Y OPERACIÓN. | PIEZA | 44
|  | 34 | IEL-070.2 | SUSTITUCIÓN DE PLACA DÚPLEX TERMOPLÁSTICA PARA APAGADORES, EN COLOR INDICADO POR LA SUPERVISIÓN, FIJADA CON TORNILLOS. INCLUYE SUMINISTRO DE MATERIALES, MANO DE OBRA, HERRAMIENTA, EQUIPO DE SEGURIDAD, INSTALACIÓN, RETIRO DE SOBRANTES FUERA DE LA OBRA, LIMPIEZA DEL ÁREA INTERVENIDA, PRUEBAS DE FUNCIONAMIENTO Y TODO LO NECESARIO PARA SU CORRECTA INSTALACIÓN Y OPERACIÓN. | PIEZA | 158
|  | 35 | IEL-076 | SOPORTE A BASE DE UNICANAL PERFORADO 4" X 2" CAL. 16. HASTA 25 CM DE LONGITUD; INCLUYE: INCLUYE: SUMINISTRO DE MATERIALES, MANO DE OBRA, PREPARACIÓN DE LA SUPERFICIE, INSTALACIÓN, PRUEBAS DE FUNCIONAMIENTO, HERRAMIENTA MENOR, EQUIPO DE SEGURIDAD, LIMPIEZA DEL AREA DE TRABAJO Y TODO LO NECESARIO PARA CORRECTA EJECUCIÓN. | PIEZA | 78
|  | 36 | IEL-076.1 | SOPORTE A BASE DE UNICANAL PERFORADO 4" X 2", CALIBRE 16, HASTA 60 CM DE LONGITUD CON VARILLA ROSCADA. INCLUYE SUMINISTRO DE MATERIALES, MANO DE OBRA, PREPARACIÓN DE LA SUPERFICIE, PERFORACIÓN, INSTALACIÓN, PRUEBAS DE FUNCIONAMIENTO, HERRAMIENTA MENOR, EQUIPO DE SEGURIDAD, LIMPIEZA DEL ÁREA INTERVENIDA Y TODO LO NECESARIO PARA SU CORRECTA EJECUCIÓN. | PIEZA | 33
|  | 37 | IEL-080 | SUMINISTRO E INSTALACIÓN DE CAJA GALVANIZADA (CHALUPAS DE 4" X 2" PARA APAGADOR Y CONTACTOS), 50 X 100 MM, COMPATIBLE CON TUBOS DE 16 Y 21 MM. INCLUYE SUMINISTRO DE MATERIALES Y MANO DE OBRA, COLOCACIÓN, FIJACIÓN, NIVELACIÓN, LIMPIEZA Y RETIRO DE SOBRANTES FUERA DE LA OBRA, EQUIPO DE SEGURIDAD, INSTALACIONES ELÉCTRICAS, DEPRECIACIÓN Y DEMÁS CARGOS DERIVADOS DEL USO DE EQUIPO Y HERRAMIENTAS, EN CUALQUIER NIVEL. | PIEZA | 215
|  | 38 | IEL-087 | SUMINISTRO E INSTALACIÓN DE TUBO GALVANIZADO CED. 20 DE 21 MM (3/4") DE PARED DELGADA. INCLUYE MATERIALES, ABRAZADERAS TIPO OMEGA A 1 M DE SEPARACIÓN, TAQUETES DE PLÁSTICO DE 1/4", PIJAS GALVANIZADAS DE 8 X 1", COPLES, TRAZO, CORTE, COLOCACIÓN Y FIJACIÓN, MANO DE OBRA, FLETE A OBRA, ACARREO, RETIRO DE SOBRANTES FUERA DE OBRA, HERRAMIENTA MENOR, EQUIPO DE SEGURIDAD, LIMPIEZA DEL ÁREA INTERVENIDA Y TODO LO NECESARIO PARA SU CORRECTA EJECUCIÓN. | ML | 1100
|  | 39 | IEL-088 | SUMINISTRO E INSTALACIÓN DE TUBO GALVANIZADO CED. 20 DE 25 MM (1") DE PARED DELGADA. INCLUYE MATERIALES, ABRAZADERAS TIPO OMEGA A 1 M DE SEPARACIÓN, TAQUETES DE PLÁSTICO DE 1/4", PIJAS GALVANIZADAS DE 8 X 1", COPLES, TRAZO, CORTE, COLOCACIÓN Y FIJACIÓN, MANO DE OBRA, FLETE A OBRA, ACARREO, RETIRO DE SOBRANTES FUERA DE OBRA, HERRAMIENTA MENOR, EQUIPO DE SEGURIDAD, LIMPIEZA DEL ÁREA INTERVENIDA Y TODO LO NECESARIO PARA SU CORRECTA EJECUCIÓN. | ML | 280
|  | 40 | IEL-088.3 | SUMINISTRO E INSTALACIÓN DE TUBO GALVANIZADO CED. 20 DE 51 MM (2") DE PARED DELGADA. INCLUYE MATERIALES, ABRAZADERAS TIPO OMEGA A 1 M DE SEPARACIÓN, TAQUETES DE PLÁSTICO DE 1/4", PIJAS GALVANIZADAS DE 8 X 1", COPLES, TRAZO, CORTE, COLOCACIÓN Y FIJACIÓN, MANO DE OBRA, FLETE A OBRA, ACARREO, RETIRO DE SOBRANTES FUERA DE OBRA, HERRAMIENTA MENOR, EQUIPO DE SEGURIDAD, LIMPIEZA DEL ÁREA INTERVENIDA Y TODO LO NECESARIO PARA SU CORRECTA EJECUCIÓN. | ML | 12
|  | 41 | IEL-088.4 | SUMINISTRO E INSTALACIÓN DE TUBO GALVANIZADO CED. 20 DE 63 MM (2 ½") DE PARED DELGADA. INCLUYE MATERIALES, ABRAZADERAS TIPO OMEGA A 1 M DE SEPARACIÓN, TAQUETES DE PLÁSTICO DE 1/4", PIJAS GALVANIZADAS DE 8 X 1", COPLES, TRAZO, CORTE, COLOCACIÓN Y FIJACIÓN, MANO DE OBRA, FLETE A OBRA, ACARREO, RETIRO DE SOBRANTES FUERA DE OBRA, HERRAMIENTA MENOR, EQUIPO DE SEGURIDAD, LIMPIEZA DEL ÁREA INTERVENIDA Y TODO LO NECESARIO PARA SU CORRECTA EJECUCIÓN. | ML | 15
|  | 42 | IEL-090.5 | SUMINISTRO E INSTALACIÓN DE TUBO CONDUIT PVC DE 78 MM (3") DE PARED GRUESA. INCLUYE MATERIALES Y MANO DE OBRA, ABRAZADERAS TIPO OMEGA A 1 M DE SEPARACIÓN, TAQUETES DE PLÁSTICO DE 1/4", PIJAS GALVANIZADAS DE 8 X 1", COPLES, TRAZO, CORTE, COLOCACIÓN Y FIJACIÓN, FLETE A OBRA, ACARREO, LIMPIEZA Y RETIRO DE SOBRANTES FUERA DE OBRA, EQUIPO DE SEGURIDAD, INSTALACIONES ESPECÍFICAS, DEPRECIACIÓN Y DEMÁS CARGOS DERIVADOS DEL USO DE EQUIPO Y HERRAMIENTAS, EN CUALQUIER NIVEL. | ML | 21
|  | 43 | IEL-094.2 | SUMINISTRO E INSTALACIÓN DE CURVA PVC CONDUIT DE 3". INCLUYE MATERIALES, MANO DE OBRA, FIJACIÓN, HERRAMIENTA MENOR, EQUIPO DE SEGURIDAD, LIMPIEZA DEL ÁREA INTERVENIDA Y TODO LO NECESARIO PARA SU CORRECTA INSTALACIÓN Y FUNCIONAMIENTO. | PIEZA | 3
|  | 44 | IEL-098 | CURVA DE CONDUIT METÁLICO GALVANIZADO, PARED DELGADA, CED. 20 DE 27 MM Ø (1"). INCLUYE SUMINISTRO E INSTALACIÓN DE MATERIALES CERTIFICADOS NMX Y ANCE, COLOCACIÓN A UNA ALTURA DE HASTA 4 M, MANO DE OBRA, HERRAMIENTA MENOR, EQUIPO DE SEGURIDAD, LIMPIEZA DEL ÁREA INTERVENIDA Y TODO LO NECESARIO PARA SU CORRECTA EJECUCIÓN. | PIEZA | 15
|  | 45 | IEL-099 | CURVA DE CONDUIT METÁLICO GALVANIZADO, PARED DELGADA, CED. 20 DE 21 MM Ø (3/4"). INCLUYE SUMINISTRO E INSTALACIÓN DE MATERIALES CERTIFICADOS NMX Y ANCE, COLOCACIÓN A UNA ALTURA DE HASTA 4 M, MANO DE OBRA, HERRAMIENTA MENOR, EQUIPO DE SEGURIDAD, LIMPIEZA DEL ÁREA INTERVENIDA Y TODO LO NECESARIO PARA SU CORRECTA EJECUCIÓN. | PIEZA | 190
|  | 46 | IEL-101.3 | CURVA DE CONDUIT METÁLICO GALVANIZADO, PARED GRUESA, CED. 30 DE 38 MM Ø (1 ½"). INCLUYE SUMINISTRO E INSTALACIÓN DE MATERIALES CERTIFICADOS NMX Y ANCE, COLOCACIÓN A UNA ALTURA DE HASTA 4 M, MANO DE OBRA, HERRAMIENTA MENOR, EQUIPO DE SEGURIDAD, LIMPIEZA DEL ÁREA INTERVENIDA Y TODO LO NECESARIO PARA SU CORRECTA EJECUCIÓN. | PIEZA | 9
|  | 47 | IEL-103.1 | SUMINISTRO E INSTALACIÓN DE COPLE PARA CONDUIT METÁLICO GALVANIZADO, PARED DELGADA (CED. 20) DE 19 MM (3/4"). INCLUYE MATERIALES, MANO DE OBRA, FIJACIÓN, HERRAMIENTA MENOR, EQUIPO DE SEGURIDAD, LIMPIEZA DEL ÁREA INTERVENIDA Y TODO LO NECESARIO PARA SU CORRECTA INSTALACIÓN Y FUNCIONAMIENTO. | PIEZA | 210
|  | 48 | IEL-103.2 | SUMINISTRO E INSTALACIÓN DE COPLE PARA CONDUIT METÁLICO GALVANIZADO, PARED DELGADA (CED. 20) DE 25 MM (1"). INCLUYE MATERIALES, MANO DE OBRA, FIJACIÓN, HERRAMIENTA MENOR, EQUIPO DE SEGURIDAD, LIMPIEZA DEL ÁREA INTERVENIDA Y TODO LO NECESARIO PARA SU CORRECTA INSTALACIÓN Y FUNCIONAMIENTO. | PIEZA | 27
|  | 49 | IEL-103.3 | SUMINISTRO E INSTALACIÓN DE COPLE PARA CONDUIT METÁLICO GALVANIZADO, PARED DELGADA (CED. 20) DE 35 MM (1 ¼"). INCLUYE MATERIALES, MANO DE OBRA, FIJACIÓN, HERRAMIENTA MENOR, EQUIPO DE SEGURIDAD, LIMPIEZA DEL ÁREA INTERVENIDA Y TODO LO NECESARIO PARA SU CORRECTA INSTALACIÓN Y FUNCIONAMIENTO. | PIEZA | 0
|  | 50 | IEL-110.1 | CONECTOR RECTO PARA CONDUIT METÁLICO GALVANIZADO, PARED DELGADA, CED. 20 DE 21 MM Ø (3/4"). INCLUYE SUMINISTRO E INSTALACIÓN DE MATERIALES CERTIFICADOS NMX Y ANCE, COLOCACIÓN A UNA ALTURA DE HASTA 4 M, MANO DE OBRA, HERRAMIENTA MENOR, EQUIPO DE SEGURIDAD, LIMPIEZA DEL ÁREA INTERVENIDA Y TODO LO NECESARIO PARA SU CORRECTA EJECUCIÓN. | PIEZA | 660
|  | 51 | IEL-110.2 | CONECTOR RECTO PARA CONDUIT METÁLICO GALVANIZADO, PARED DELGADA, CED. 20 DE 27 MM Ø (1"). INCLUYE SUMINISTRO E INSTALACIÓN DE MATERIALES CERTIFICADOS NMX Y ANCE, COLOCACIÓN A UNA ALTURA DE HASTA 4 M, MANO DE OBRA, HERRAMIENTA MENOR, EQUIPO DE SEGURIDAD, LIMPIEZA DEL ÁREA INTERVENIDA Y TODO LO NECESARIO PARA SU CORRECTA EJECUCIÓN. | PIEZA | 200
|  | 52 | IEL-110.5 | CONECTOR RECTO PARA CONDUIT METÁLICO GALVANIZADO, PARED DELGADA, CED. 20 DE 53 MM Ø (2"). INCLUYE SUMINISTRO E INSTALACIÓN DE MATERIALES CERTIFICADOS NMX Y ANCE, COLOCACIÓN A UNA ALTURA DE HASTA 4 M, MANO DE OBRA, HERRAMIENTA MENOR, EQUIPO DE SEGURIDAD, LIMPIEZA DEL ÁREA INTERVENIDA Y TODO LO NECESARIO PARA SU CORRECTA EJECUCIÓN. | PIEZA | 4
|  | 53 | IEL-111.1 | CONECTOR RECTO PARA TUBO FLEXIBLE LICUATITE DE 21 MM (3/4"). INCLUYE SUMINISTRO E INSTALACIÓN DE MATERIALES CERTIFICADOS NMX Y ANCE, COLOCACIÓN A UNA ALTURA DE HASTA 4 M, MANO DE OBRA, HERRAMIENTA MENOR, EQUIPO DE SEGURIDAD, LIMPIEZA DEL ÁREA INTERVENIDA Y TODO LO NECESARIO PARA SU CORRECTA EJECUCIÓN. | PIEZA | 35
|  | 54 | IEL-111.3 | CONECTOR RECTO PARA TUBO FLEXIBLE LICUATITE DE 51 MM (2"). INCLUYE SUMINISTRO E INSTALACIÓN DE MATERIALES CERTIFICADOS NMX Y ANCE, COLOCACIÓN A UNA ALTURA DE HASTA 4 M, MANO DE OBRA, HERRAMIENTA MENOR, EQUIPO DE SEGURIDAD, LIMPIEZA DEL ÁREA INTERVENIDA Y TODO LO NECESARIO PARA SU CORRECTA EJECUCIÓN. | PIEZA | 1
|  | 55 | IEL-111.3 | CONECTOR RECTO PARA TUBO FLEXIBLE LICUATITE DE 51 MM (2"). INCLUYE SUMINISTRO E INSTALACIÓN DE MATERIALES CERTIFICADOS NMX Y ANCE, COLOCACIÓN A UNA ALTURA DE HASTA 4 M, MANO DE OBRA, HERRAMIENTA MENOR, EQUIPO DE SEGURIDAD, LIMPIEZA DEL ÁREA INTERVENIDA Y TODO LO NECESARIO PARA SU CORRECTA EJECUCIÓN. | PIEZA | 1
|  | 56 | IEL-112.1 | SUMINISTRO E INSTALACIÓN DE CONDULET OVALADO TIPO LB, LL O LR, DE 21 MM (3/4"), SERIE 3. INCLUYE MANO DE OBRA, MATERIALES, TAPA Y SELLO, COLOCACIÓN Y FIJACIÓN, HERRAMIENTA MENOR, EQUIPO DE SEGURIDAD, LIMPIEZA DEL ÁREA INTERVENIDA Y TODO LO NECESARIO PARA SU CORRECTA EJECUCIÓN. | PIEZA | 135
|  | 57 | IEL-112.5 | SUMINISTRO E INSTALACIÓN DE CONDULET OVALADO TIPO LB, LL O LR, DE 53 MM (2"), SERIE 3. INCLUYE MANO DE OBRA, MATERIALES, TAPA Y SELLO, COLOCACIÓN Y FIJACIÓN, HERRAMIENTA MENOR, EQUIPO DE SEGURIDAD, LIMPIEZA DEL ÁREA INTERVENIDA Y TODO LO NECESARIO PARA SU CORRECTA EJECUCIÓN. | PIEZA | 4
|  | 58 | IEL-113 | CAJA DE REGISTRO METÁLICA GALVANIZADA DE 4"X4" (100X100 MM) CON TAPA METÁLICA GALVANIZADA, SOBREPUESTO. INCLUYE SUMINISTRO E INSTALACIÓN DE MATERIALES CERTIFICADOS NMX Y ANCE, COLOCACIÓN A UNA ALTURA DE HASTA 4 M, MANO DE OBRA, HERRAMIENTA MENOR, EQUIPO DE SEGURIDAD, LIMPIEZA DEL ÁREA INTERVENIDA Y TODO LO NECESARIO PARA SU CORRECTA EJECUCIÓN. | PIEZA | 280
|  | 59 | IEL-113.1 | CAJA DE REGISTRO METÁLICA GALVANIZADA DE 5"X5" (125X125 MM) CON TAPA METÁLICA GALVANIZADA, SOBREPUESTO. INCLUYE SUMINISTRO E INSTALACIÓN DE MATERIALES CERTIFICADOS NMX Y ANCE, COLOCACIÓN A UNA ALTURA DE HASTA 4 M, MANO DE OBRA, HERRAMIENTA MENOR, EQUIPO DE SEGURIDAD, LIMPIEZA DEL ÁREA INTERVENIDA Y TODO LO NECESARIO PARA SU CORRECTA EJECUCIÓN. | PIEZA | 45
|  | 60 | IEL-114.1 | SUMINISTRO E INSTALACIÓN DE CONDULET OVALADO TIPO T DE 21 MM (3/4"), SERIE 3. INCLUYE MANO DE OBRA, MATERIALES, TAPA Y SELLO, COLOCACIÓN Y FIJACIÓN, HERRAMIENTA MENOR, EQUIPO DE SEGURIDAD, LIMPIEZA DEL ÁREA INTERVENIDA Y TODO LO NECESARIO PARA SU CORRECTA EJECUCIÓN. | PIEZA | 35
|  | 61 | IEL-114.2 | SUMINISTRO E INSTALACIÓN DE CONDULET OVALADO TIPO T DE 27 MM (1"), SERIE 3. INCLUYE MANO DE OBRA, MATERIALES, TAPA Y SELLO, COLOCACIÓN Y FIJACIÓN, HERRAMIENTA MENOR, EQUIPO DE SEGURIDAD, LIMPIEZA DEL ÁREA INTERVENIDA Y TODO LO NECESARIO PARA SU CORRECTA EJECUCIÓN. | PIEZA | 10
|  | 62 | IEL-115.3 | SUMINISTRO E INSTALACIÓN DE CAJA CONDULET FS DE 19 MM (3/4"). INCLUYE MANO DE OBRA, MATERIALES, COLOCACIÓN Y FIJACIÓN, HERRAMIENTA MENOR, EQUIPO DE SEGURIDAD, LIMPIEZA DEL ÁREA INTERVENIDA Y TODO LO NECESARIO PARA SU CORRECTA EJECUCIÓN. | PIEZA | 8
|  | 63 | IEL-116 | SUMINISTRO E INSTALACIÓN DE REDUCTOR GALVANIZADO TIPO RE DE 1 1/4" A 3/4". INCLUYE MATERIALES REQUERIDOS, MANO DE OBRA, COLOCACIÓN Y FIJACIÓN, RETIRO DE SOBRANTES FUERA DE OBRA, HERRAMIENTA MENOR, EQUIPO DE SEGURIDAD, LIMPIEZA DEL ÁREA DE TRABAJO Y TODO LO NECESARIO PARA SU CORRECTO FUNCIONAMIENTO. | PIEZA | 86
|  | 64 | IEL-117.2 | SUMINISTRO E INSTALACIÓN DE MONITOR Y CONTRA TUERCA DE 2". INCLUYE MATERIALES, MANO DE OBRA, FIJACIÓN, HERRAMIENTA MENOR, EQUIPO DE SEGURIDAD, LIMPIEZA DEL ÁREA DE TRABAJO Y TODO LO NECESARIO PARA SU CORRECTO FUNCIONAMIENTO. | PIEZA | 16
|  | 65 | IEL-117.3 | SUMINISTRO E INSTALACIÓN DE MONITOR Y CONTRA TUERCA DE 3". INCLUYE MATERIALES, MANO DE OBRA, FIJACIÓN, HERRAMIENTA MENOR, EQUIPO DE SEGURIDAD, LIMPIEZA DEL ÁREA DE TRABAJO Y TODO LO NECESARIO PARA SU CORRECTO FUNCIONAMIENTO. | PIEZA | 6
|  | 66 | IEL-118.2 | SUMINISTRO E INSTALACIÓN DE ABRAZADERA PARA RIEL UNICANAL REFORZADA DE 16 MM, 21 MM Y 25 MM (1/2", 3/4" Y 1"). INCLUYE MATERIALES, MANO DE OBRA, CONEXIÓN MECÁNICA, NIVELACIÓN, ELEMENTOS DE FIJACIÓN, RETIRO DE SOBRANTES FUERA DE OBRA, HERRAMIENTA MENOR, EQUIPO DE SEGURIDAD, LIMPIEZA DEL ÁREA DE TRABAJO Y TODO LO NECESARIO PARA SU CORRECTO FUNCIONAMIENTO. | PIEZA | 89
|  | 67 | IEL-118.5 | SUMINISTRO E INSTALACIÓN DE ABRAZADERA PARA RIEL UNICANAL REFORZADA DE 32 MM A 51 MM (1 1/4" A 2"). INCLUYE MATERIALES, MANO DE OBRA, CONEXIÓN MECÁNICA, NIVELACIÓN, ELEMENTOS DE FIJACIÓN, RETIRO DE SOBRANTES FUERA DE OBRA, HERRAMIENTA MENOR, EQUIPO DE SEGURIDAD, LIMPIEZA DEL ÁREA DE TRABAJO Y TODO LO NECESARIO PARA SU CORRECTO FUNCIONAMIENTO. | PIEZA | 36
|  | 68 | IEL-138.2 | SUMINISTRO E INSTALACIÓN DE CABLE DE COBRE FORRADO TIPO THW-LS, CALIBRE 2/0 AWG. INCLUYE SUMINISTRO DE MATERIALES, MANO DE OBRA, DESPERDICIO, TRAZADO, CORTE, MARCADO Y PRUEBAS, GUIADO Y CABLEADO, PEINADO DE CONDUCTORES, SOLDADURA, ENCINTADO, RETIRO DE SOBRANTES FUERA DE OBRA, HERRAMIENTA MENOR, EQUIPO DE SEGURIDAD, LIMPIEZA DEL ÁREA DE TRABAJO Y TODO LO NECESARIO PARA SU CORRECTA EJECUCIÓN Y FUNCIONAMIENTO. | ML | 350
|  | 69 | IEL-139 | SUMINISTRO E INSTALACIÓN DE CABLE DE COBRE FORRADO TIPO THW-LS, CALIBRE 1/0 AWG. INCLUYE SUMINISTRO DE MATERIALES, MANO DE OBRA, DESPERDICIO, TRAZADO, CORTE, MARCADO Y PRUEBAS, GUIADO Y CABLEADO, PEINADO DE CONDUCTORES, SOLDADURA, ENCINTADO, RETIRO DE SOBRANTES FUERA DE OBRA, HERRAMIENTA MENOR, EQUIPO DE SEGURIDAD, LIMPIEZA DEL ÁREA DE TRABAJO Y TODO LO NECESARIO PARA SU CORRECTA EJECUCIÓN Y FUNCIONAMIENTO. | ML | 130
|  | 70 | IEL-142 | SUMINISTRO E INSTALACIÓN DE CABLE DE COBRE FORRADO TIPO THW-LS, CALIBRE 6 AWG. INCLUYE SUMINISTRO DE MATERIALES, MANO DE OBRA, DESPERDICIO, TRAZADO, CORTE, MARCADO Y PRUEBAS; GUIADO Y CABLEADO, PEINADO DE CONDUCTORES, SOLDADURA, ENCINTADO, RETIRO DE SOBRANTES FUERA DE OBRA, HERRAMIENTA MENOR, EQUIPO DE SEGURIDAD, LIMPIEZA DEL ÁREA DE TRABAJO Y TODO LO NECESARIO PARA SU CORRECTA EJECUCIÓN Y FUNCIONAMIENTO. | ML | 600
|  | 71 | IEL-143 | SUMINISTRO E INSTALACIÓN DE CABLE DE COBRE FORRADO TIPO THW-LS, CALIBRE 8 AWG. INCLUYE SUMINISTRO DE MATERIALES, MANO DE OBRA, DESPERDICIO, TRAZADO, CORTE, MARCADO Y PRUEBAS; GUIADO Y CABLEADO, PEINADO DE CONDUCTORES, SOLDADURA, ENCINTADO, RETIRO DE SOBRANTES FUERA DE OBRA, HERRAMIENTA MENOR, EQUIPO DE SEGURIDAD, LIMPIEZA DEL ÁREA DE TRABAJO Y TODO LO NECESARIO PARA SU CORRECTA EJECUCIÓN Y FUNCIONAMIENTO. | ML | 300
|  | 72 | IEL-144 | SUMINISTRO E INSTALACIÓN DE CABLE DE COBRE FORRADO TIPO THW-LS, CALIBRE 10 AWG. INCLUYE SUMINISTRO DE MATERIALES, MANO DE OBRA, DESPERDICIO, TRAZADO, CORTE, MARCADO Y PRUEBAS; GUIADO Y CABLEADO, PEINADO DE CONDUCTORES, SOLDADURA, ENCINTADO, RETIRO DE SOBRANTES FUERA DE OBRA, HERRAMIENTA MENOR, EQUIPO DE SEGURIDAD, LIMPIEZA DEL ÁREA DE TRABAJO Y TODO LO NECESARIO PARA SU CORRECTA EJECUCIÓN Y FUNCIONAMIENTO. | ML | 4000
|  | 73 | IEL-145 | SUMINISTRO E INSTALACIÓN DE CABLE DE COBRE FORRADO TIPO THW-LS, CALIBRE 12 AWG. INCLUYE SUMINISTRO DE MATERIALES, MANO DE OBRA, DESPERDICIO, TRAZADO, CORTE, MARCADO Y PRUEBAS; GUIADO Y CABLEADO, PEINADO DE CONDUCTORES, SOLDADURA, ENCINTADO, RETIRO DE SOBRANTES FUERA DE OBRA, HERRAMIENTA MENOR, EQUIPO DE SEGURIDAD, LIMPIEZA DEL ÁREA DE TRABAJO Y TODO LO NECESARIO PARA SU CORRECTA EJECUCIÓN Y FUNCIONAMIENTO. | ML | 2200
|  | 74 | IEL-146.2 | SUMINISTRO E INSTALACIÓN DE CABLE DE COBRE DESNUDO, CALIBRE 6 AWG. INCLUYE SUMINISTRO DE MATERIALES, MANO DE OBRA, DESPERDICIO, TRAZADO, CORTE, MARCADO Y PRUEBAS; GUIADO Y CABLEADO, PEINADO DE CONDUCTORES, SOLDADURA, ENCINTADO, PRUEBAS DE FUNCIONAMIENTO, RETIRO DE SOBRANTES, HERRAMIENTA MENOR, EQUIPO DE SEGURIDAD, LIMPIEZA DEL ÁREA DE TRABAJO Y TODO LO NECESARIO PARA SU CORRECTA EJECUCIÓN Y FUNCIONAMIENTO. | ML | 120
|  | 75 | IEL-146.3 | SUMINISTRO E INSTALACIÓN DE CABLE DE COBRE DESNUDO, CALIBRE 8 AWG. INCLUYE SUMINISTRO DE MATERIALES, MANO DE OBRA, DESPERDICIO, TRAZADO, CORTE, MARCADO Y PRUEBAS; GUIADO Y CABLEADO, PEINADO DE CONDUCTORES, SOLDADURA, ENCINTADO, PRUEBAS DE FUNCIONAMIENTO, RETIRO DE SOBRANTES, HERRAMIENTA MENOR, EQUIPO DE SEGURIDAD, LIMPIEZA DEL ÁREA DE TRABAJO Y TODO LO NECESARIO PARA SU CORRECTA EJECUCIÓN Y FUNCIONAMIENTO. | ML | 0
|  | 76 | IEL-147 | SUMINISTRO E INSTALACIÓN DE CABLE DE COBRE DESNUDO, CALIBRE 10 AWG. INCLUYE: SUMINISTRO DE MATERIALES, MANO DE OBRA, DESPERDICIO, TRAZADO, CORTE, MARCADO Y PRUEBAS; GUIADO Y CABLEADO, PEINADO DE CONDUCTORES, SOLDADURA, ENCINTADO, PRUEBAS DE FUNCIONAMIENTO, RETIRO DE SOBRANTES, HERRAMIENTA MENOR, EQUIPO DE SEGURIDAD, LIMPIEZA DEL ÁREA DE TRABAJO Y TODO LO NECESARIO PARA SU CORRECTA EJECUCIÓN Y FUNCIONAMIENTO. | ML | 200
|  | 77 | IEL-148 | SUMINISTRO E INSTALACIÓN DE CABLE DE COBRE DESNUDO, CALIBRE 12 AWG. INCLUYE: SUMINISTRO DE MATERIALES, MANO DE OBRA, DESPERDICIO, TRAZADO, CORTE, MARCADO Y PRUEBAS; GUIADO Y CABLEADO, PEINADO DE CONDUCTORES, SOLDADURA, ENCINTADO, PRUEBAS DE FUNCIONAMIENTO, RETIRO DE SOBRANTES, HERRAMIENTA MENOR, EQUIPO DE SEGURIDAD, LIMPIEZA DEL ÁREA DE TRABAJO Y TODO LO NECESARIO PARA SU CORRECTA EJECUCIÓN Y FUNCIONAMIENTO. | ML | 1200
|  | 78 | IEL-149.1 | SUMINISTRO E INSTALACIÓN DE CABLE DE COBRE DESNUDO SEMIDURO DE 19 HILOS, CALIBRE 1/0 AWG, TIPO THW-LS-75 C, PARA TIERRA FÍSICA (CON PROTOCOLO). INCLUYE: SUMINISTRO DE MATERIALES REQUERIDOS, FLETE A OBRA Y ACARREO, DESPERDICIO, TRAZADO, CORTE, MARCADO Y PRUEBAS, CABLEADO Y CONEXIÓN, LIMPIEZA Y RETIRO DE SOBRANTES FUERA DE OBRA, EQUIPO DE SEGURIDAD, INSTALACIONES ESPECÍFICAS, DEPRECIACIÓN Y DEMÁS CARGOS DERIVADOS DEL USO DE EQUIPO Y HERRAMIENTA A CUALQUIER NIVEL, MANO DE OBRA Y TODO LO NECESARIO PARA SU CORRECTO FUNCIONAMIENTO. | ML | 30
|  | 79 | IEL-149.2 | SE REQUIERE EL SUMINISTRO E INSTALACIÓN DE CABLE DE COBRE DESNUDO SEMIDURO DE 19 HILOS, CALIBRE 2 AWG, TIPO THW-LS-75 °C, PARA TIERRA FÍSICA, INCLUYENDO LA EMISIÓN DE PROTOCOLO CORRESPONDIENTE. EL ALCANCE INCLUYE: SUMINISTRO DE MATERIALES NECESARIOS, FLETE A OBRA Y ACARREO, MANO DE OBRA PARA TRAZADO, CORTE, MARCADO, PRUEBAS, CABLEADO Y CONEXIÓN, GESTIÓN DE DESPERDICIOS, LIMPIEZA Y RETIRO DE SOBRANTES FUERA DEL ÁREA DE TRABAJO, USO DE HERRAMIENTA MENOR, EQUIPO DE SEGURIDAD Y CUALQUIER INSTALACIÓN ESPECÍFICA REQUERIDA, COBERTURA DE DEPRECIACIÓN Y CARGOS DERIVADOS DEL USO DE EQUIPO, EN CUALQUIER NIVEL, TODAS LAS ACCIONES NECESARIAS PARA ASEGURAR EL CORRECTO FUNCIONAMIENTO DEL CABLE DE PUESTA A TIERRA. | ML | 40
|  | 80 | IEL-161 | SE REQUIERE EL SUMINISTRO E INSTALACIÓN DE CABLE DE COBRE CALIBRE 16 AWG (1.5 M), ARMADO CON TUBO TIPO PLICA DE 3/8" Y CONECTOR RECTO GALVANIZADO DE 3/8" (10 MM), EL ALCANCE INCLUYE: SUMINISTRO DE MATERIALES Y CONECTORES, MANO DE OBRA CALIFICADA PARA TRAZADO, CORTE, MARCADO, PRUEBAS, CABLEADO, PEINADO, CONEXIÓN Y ENCINTADO, GESTIÓN DE DESPERDICIOS, ACARREO Y RETIRO DE SOBRANTES FUERA DEL ÁREA DE TRABAJO, ASÍ COMO LIMPIEZA, USO DE HERRAMIENTA MENOR, EQUIPO DE SEGURIDAD Y CUALQUIER INSTALACIÓN ESPECÍFICA NECESARIA, TODAS LAS ACCIONES NECESARIAS PARA ASEGURAR EL CORRECTO FUNCIONAMIENTO DEL CABLE Y SUS ACCESORIOS. | PIEZA | 100
|  | 81 | IEL-201.1 | SE REQUIERE EL SUMINISTRO E INSTALACIÓN DE LUMINARIO LED EMPOTRABLE DE 18 W, 100‑240 V, 1,350 LM, 6,000 K, DIÁMETRO 22.5 CM, CAT. EG‑LEPS‑18W, COLOR BLANCO. EL ALCANCE INCLUYE: SUMINISTRO DE MATERIALES Y EQUIPO, CON 3 AÑOS DE GARANTÍA EXTENDIDA POR EL FABRICANTE, MANO DE OBRA CALIFICADA PARA COLOCACIÓN, CONEXIÓN, PUESTA EN OPERACIÓN Y PRUEBAS DE FUNCIONAMIENTO, RETIRO DE SOBRANTES Y LIMPIEZA DEL ÁREA DE TRABAJO, USO DE HERRAMIENTA MENOR Y EQUIPO DE SEGURIDAD, ASÍ COMO CUALQUIER INSTALACIÓN ESPECÍFICA REQUERIDA, TODAS LAS ACCIONES NECESARIAS PARA ASEGURAR EL CORRECTO FUNCIONAMIENTO DEL LUMINARIO. | PIEZA | 15
|  | 82 | IEL-202.1 | SE REQUIERE EL SUMINISTRO E INSTALACIÓN DE LUMINARIO LED EMPOTRABLE DE 24 W, 100‑240 V, 1,350 LM, 6,000 K, DIÁMETRO 30 CM, CAT. EG‑LEPS‑24W, COLOR BLANCO, EL ALCANCE INCLUYE: SUMINISTRO DE MATERIALES Y EQUIPO, INCLUYENDO GARANTÍA EXTENDIDA DE 3 AÑOS POR EL FABRICANTE, MANO DE OBRA CALIFICADA PARA COLOCACIÓN, CONEXIÓN, PUESTA EN OPERACIÓN Y PRUEBAS DE FUNCIONAMIENTO, RETIRO DE SOBRANTES Y LIMPIEZA DEL ÁREA DE TRABAJO, USO DE HERRAMIENTAS MENORES Y EQUIPO DE SEGURIDAD, ASÍ COMO CUALQUIER INSTALACIÓN ESPECÍFICA REQUERIDA, TODAS LAS ACCIONES NECESARIAS PARA ASEGURAR EL CORRECTO FUNCIONAMIENTO DEL LUMINARIO. | PIEZA | 124
|  | 83 | IEL-250 | SE REQUIERE EL SUMINISTRO E INSTALACIÓN DE INTERRUPTOR TERMOMAGNÉTICO DE 1 POLO, RANGO DE 15 A 50 A, EL ALCANCE INCLUYE: SUMINISTRO DE MATERIALES Y COMPONENTES NECESARIOS, MANO DE OBRA CALIFICADA PARA LA INSTALACIÓN Y PRUEBAS DE FUNCIONAMIENTO, RETIRO DE SOBRANTES Y LIMPIEZA DEL ÁREA DE TRABAJO, USO DE HERRAMIENTAS MENORES Y EQUIPO DE SEGURIDAD, TODAS LAS ACCIONES NECESARIAS PARA ASEGURAR EL CORRECTO FUNCIONAMIENTO DEL INTERRUPTOR. | PIEZA | 30
|  | 84 | IEL-251 | SE REQUIERE EL SUMINISTRO E COLOCACIÓN DE INTERRUPTOR TERMOMAGNÉTICO DE 2 POLOS, RANGO DE 15 A 50 A, EL ALCANCE INCLUYE: SUMINISTRO DE MATERIALES Y COMPONENTES NECESARIOS, MANO DE OBRA CALIFICADA PARA LA INSTALACIÓN Y PRUEBAS DE FUNCIONAMIENTO, RETIRO DE SOBRANTES Y LIMPIEZA DEL ÁREA DE TRABAJO, USO DE HERRAMIENTAS MENORES Y EQUIPO DE SEGURIDAD, TODAS LAS ACCIONES NECESARIAS PARA ASEGURAR EL CORRECTO FUNCIONAMIENTO DEL INTERRUPTOR. | PIEZA | 24
|  | 85 | IEL-254.4 | SE REQUIERE EL SUMINISTRO E INSTALACIÓN DE UN TABLERO DE DISTRIBUCIÓN QO 20, CAT. QO320L125G, TRIFÁSICO, 4 HILOS, 220/127 V, PARA EMPOTRAR O SOBREPONER, CON INTERRUPTOR TERMOMAGNÉTICO PRINCIPAL DE 2P-50 A, 220/127 V, MONOFÁSICO, 3 HILOS, 60 HZ, EL ALCANCE INCLUYE: SUMINISTRO COMPLETO DE MATERIALES Y COMPONENTES NECESARIOS, MANO DE OBRA CALIFICADA PARA INSTALACIÓN, CONEXIÓN Y PRUEBAS DE FUNCIONAMIENTO, ROTULACIÓN DE IDENTIFICACIÓN Y DATOS ESTANDARIZADOS DEL TABLERO, TRANSPORTE A OBRA, NIVELACIÓN, MONTAJE, ENSAMBLADO Y AJUSTES DE EMPOTRAMIENTO O SOBREPOSICIÓN, RETIRO DE SOBRANTES Y LIMPIEZA DEL ÁREA DE TRABAJO, USO DE HERRAMIENTAS MENORES Y EQUIPO DE SEGURIDAD, TODAS LAS ACCIONES NECESARIAS PARA GARANTIZAR EL CORRECTO FUNCIONAMIENTO DEL EQUIPO. | PIEZA | 2
|  | 86 | IEL-254.5 | SE REQUIERE EL SUMINISTRO E INSTALACIÓN DE UN INTERRUPTOR TERMOMAGNÉTICO DE 3 POLOS, 400 A (TIPO ZAPATAS), MODELO LAL36400, I-LINE, CON CAPACIDAD DE INTERRUPCIÓN NORMAL DE 25 KA @ 480 V~. LA ENTREGA E INSTALACIÓN DEBERÁ INCLUIR: MATERIALES COMPLETOS NECESARIOS PARA LA INSTALACIÓN, MANO DE OBRA CALIFICADA PARA LA CONEXIÓN Y PRUEBAS,USO DE HERRAMIENTAS MENORES Y EQUIPO DE SEGURIDAD, RETIRO DE SOBRANTES Y LIMPIEZA DEL ÁREA DE TRABAJO, PRUEBAS DE FUNCIONAMIENTO PARA GARANTIZAR CORRECTA OPERACIÓN, TODAS LAS ACCIONES NECESARIAS PARA ASEGURAR EL CORRECTO FUNCIONAMIENTO DEL EQUIPO. | PIEZA | 1
|  | 87 | IEL-254.5 | SE REQUIERE EL SUMINISTRO Y COLOCACIÓN DE INTERRUPTOR TERMOMAGNÉTICO DE 3 POLOS, 400 A (TIPO ZAPATAS), MODELO LAL36400, I-LINE, CON CAPACIDAD DE INTERRUPCIÓN NORMAL DE 25 KA @ 480 V~. LA ACTIVIDAD INCLUYE: SUMINISTRO DE TODOS LOS MATERIALES NECESARIOS Y TRANSPORTE AL SITIO, MANO DE OBRA CALIFICADA PARA LA INSTALACIÓN Y CONEXIÓN ELÉCTRICA, USO DE HERRAMIENTAS MENORES Y EQUIPO DE SEGURIDAD, RETIRO DE SOBRANTES FUERA DEL SITIO Y LIMPIEZA DEL ÁREA DE TRABAJO, PRUEBAS DE FUNCIONAMIENTO Y VERIFICACIÓN DE OPERACIÓN SEGURA, TODAS LAS ACCIONES NECESARIAS PARA GARANTIZAR LA CORRECTA EJECUCIÓN E INSTALACIÓN DEL INTERRUPTOR. | PIEZA | 2
|  | 88 | IEL-257 | SE REQUIERE EL SUMINISTRO E INSTALACIÓN DE UN INTERRUPTOR DE SEGURIDAD SIN FUSIBLE, 3 POLOS, 30 A, 240 V, TIPO 3R PARA INTEMPERIE. LA ACTIVIDAD INCLUYE: SUMINISTRO DE TODOS LOS MATERIALES NECESARIOS Y TRANSPORTE A LA UBICACIÓN, MANO DE OBRA CALIFICADA PARA ENSAMBLADO, EMPOTRADO, NIVELACIÓN Y FIJACIÓN DEL EQUIPO, USO DE CUERDAS, HERRAMIENTA MENOR Y EQUIPO DE SEGURIDAD, LIMPIEZA DEL ÁREA DE TRABAJO Y RETIRO DE SOBRANTES, CUMPLIMIENTO DE INDICACIONES DE PROYECTO, NORMAS Y REQUISITOS ESPECÍFICOS DE INSTALACIÓN, TODAS LAS ACCIONES NECESARIAS PARA GARANTIZAR EL CORRECTO FUNCIONAMIENTO DEL INTERRUPTOR. | PIEZA | 24
|  | 89 | IEL-267 | SE REQUIERE EL SUMINISTRO E INSTALACIÓN DE UN INTERRUPTOR TERMOMAGNÉTICO TIPO “QOB” DE 3 POLOS, 100 A, ATORNILLABLE. LA ACTIVIDAD INCLUYE: SUMINISTRO DE TODOS LOS MATERIALES NECESARIOS PARA LA INSTALACIÓN, MANO DE OBRA CALIFICADA PARA MONTAJE, CONEXIÓN Y FIJACIÓN DEL EQUIPO, RETIRO DE SOBRANTES FUERA DEL ÁREA DE TRABAJO, USO DE HERRAMIENTA MENOR Y EQUIPO DE SEGURIDAD, PRUEBAS DE FUNCIONAMIENTO PARA ASEGURAR CORRECTO DESEMPEÑO, LIMPIEZA DEL ÁREA DE TRABAJO Y TODAS LAS ACCIONES NECESARIAS PARA GARANTIZAR LA CORRECTA EJECUCIÓN Y FUNCIONAMIENTO DEL INTERRUPTOR. | PIEZA | 1
|  | 90 | IEL-321.2 | SE REQUIERE EL SUMINISTRO E INSTALACIÓN DE UN GABINETE TIPO HIMEL, DIMENSIONES 40X40X30 CM, CON SOLERA DE COBRE DE 1 1/4" DE 400 A (1.8 ML) Y AISLADORES TIPO MANZANA DE 1 3/8" (3/8‑16") EN CANTIDAD DE 6 PIEZAS. LA ACTIVIDAD INCLUYE: SUMINISTRO DE TODOS LOS MATERIALES Y ACCESORIOS NECESARIOS PARA LA INSTALACIÓN, MANO DE OBRA CALIFICADA PARA MONTAJE Y FIJACIÓN DEL GABINETE Y SUS COMPONENTES, USO DE HERRAMIENTA MENOR Y EQUIPO DE SEGURIDAD, PRUEBAS DE FUNCIONAMIENTO Y VERIFICACIÓN DE LA INSTALACIÓN, LIMPIEZA DEL ÁREA DE TRABAJO Y RETIRO DE SOBRANTES FUERA DE LA INSTALACIÓN, TODAS LAS ACCIONES NECESARIAS PARA ASEGURAR LA CORRECTA INSTALACIÓN Y OPERACIÓN DEL GABINETE. | PIEZA | 1
|  | 91 | IEL-322 | SE REQUIERE EL SUMINISTRO E INSTALACIÓN DE SOPORTE TIPO "Z" PARA TUBERÍA UNITARIA DE INSTALACIONES ELÉCTRICAS, DE HASTA 0.6 M DE LONGITUD, FABRICADO CON SOLERA DE FIERRO DE 1/8" X 1/2". LA ACTIVIDAD INCLUYE: MATERIALES NECESARIOS PARA EL SOPORTE, INCLUYENDO CLAVO CON RONDANA DE 1/4", MANO DE OBRA PARA LA FIJACIÓN Y ASEGURAMIENTO DEL SOPORTE, PRUEBAS DE BUEN FUNCIONAMIENTO, USO DE HERRAMIENTAS MENORES Y EQUIPO DE SEGURIDAD, LIMPIEZA DEL ÁREA Y RETIRO DE SOBRANTES, TODAS LAS ACCIONES NECESARIAS PARA GARANTIZAR EL CORRECTO FUNCIONAMIENTO DE LA INSTALACIÓN. | PIEZA | 89
|  | 92 | IEL-408.1 | SE REQUIERE EL SUMINISTRO E INSTALACIÓN DE ZAPATA TERMINAL PONCHABLE CAÑÓN LARGO, CALIBRE 3/0. LA ACTIVIDAD INCLUYE: MATERIALES NECESARIOS PARA LA INSTALACIÓN, MANO DE OBRA PARA LA CONEXIÓN, FIJACIÓN Y PRUEBA DE LA ZAPATA, USO DE HERRAMIENTAS MENORES Y EQUIPO DE SEGURIDAD DURANTE TODA LA ACTIVIDAD, RETIRO DE SOBRANTES Y LIMPIEZA DEL ÁREA DE TRABAJO, TODAS LAS ACCIONES NECESARIAS PARA ASEGURAR EL CORRECTO FUNCIONAMIENTO DE LA ZAPATA TERMINAL. | PIEZA | 16
|  | 93 | IEL-408.2 | SE REQUIERE EL SUMINISTRO E INSTALACIÓN DE ZAPATA TERMINAL PONCHABLE CAÑÓN LARGO, CALIBRE 2. LA SOLICITUD INCLUYE: MATERIALES Y HERRAMIENTAS MENORES NECESARIAS PARA LA INSTALACIÓN, MANO DE OBRA PARA LA CORRECTA CONEXIÓN, FIJACIÓN Y PRUEBA DE LA ZAPATA, USO DE EQUIPO DE SEGURIDAD DURANTE TODA LA ACTIVIDAD, RETIRO DE SOBRANTES Y LIMPIEZA DEL ÁREA DE TRABAJO, TODAS LAS ACCIONES NECESARIAS PARA GARANTIZAR EL CORRECTO FUNCIONAMIENTO DE LA ZAPATA TERMINAL. | PIEZA | 6
|  | 94 | IEL-408.3 | SE REQUIERE EL SUMINISTRO E INSTALACIÓN DE ZAPATA TERMINAL PONCHABLE CAÑÓN LARGO, CALIBRE 4. LA SOLICITUD INCLUYE: SUMINISTRO DE MATERIALES Y HERRAMIENTAS MENORES NECESARIAS, MANO DE OBRA PARA MONTAJE E INSTALACIÓN, USO DE EQUIPO DE SEGURIDAD DURANTE LA EJECUCIÓN, LIMPIEZA DEL ÁREA DE TRABAJO Y RETIRO DE SOBRANTES, TODAS LAS ACCIONES NECESARIAS PARA GARANTIZAR LA CORRECTA INSTALACIÓN Y FUNCIONAMIENTO DE LA ZAPATA TERMINAL. | PIEZA | 6
|  | 95 | IEL-408.4 | SE REQUIERE EL SUMINISTRO E INSTALACIÓN DE ZAPATA TERMINAL PONCHABLE CAÑÓN LARGO, CALIBRE 6. LA SOLICITUD INCLUYE: SUMINISTRO DE MATERIALES Y HERRAMIENTAS MENORES NECESARIAS, MANO DE OBRA ESPECIALIZADA PARA MONTAJE E INSTALACIÓN, USO DE EQUIPO DE SEGURIDAD DURANTE LA EJECUCIÓN, LIMPIEZA DEL ÁREA DE TRABAJO Y RETIRO DE SOBRANTES, TODAS LAS ACCIONES NECESARIAS PARA GARANTIZAR LA CORRECTA INSTALACIÓN Y FUNCIONAMIENTO DE LA ZAPATA TERMINAL. | PIEZA | 1
|  | 96 | IEL-408.5 | SE REQUIERE EL SUMINISTRO E INSTALACIÓN DE ZAPATA TERMINAL PONCHABLE CAÑÓN LARGO, CALIBRE 4/0, MARCA BURNDY O SIMILAR, CONSIDERANDO CALIDAD Y PRECIO. LA SOLICITUD INCLUYE: SUMINISTRO DE MATERIALES Y HERRAMIENTAS MENORES NECESARIAS, MANO DE OBRA ESPECIALIZADA PARA MONTAJE E INSTALACIÓN, EQUIPO DE SEGURIDAD DURANTE LA EJECUCIÓN, LIMPIEZA DEL ÁREA DE TRABAJO Y RETIRO DE SOBRANTES, TODAS LAS ACCIONES NECESARIAS PARA GARANTIZAR LA CORRECTA INSTALACIÓN Y FUNCIONAMIENTO DE LA ZAPATA TERMINAL. | PIEZA | 15
|  | 97 | IEL-408.6 | SE REQUIERE EL SUMINISTRO E INSTALACIÓN DE ZAPATA TERMINAL PONCHABLE CAÑÓN LARGO, CALIBRE 1/0, INCLUYENDO: SUMINISTRO DE MATERIALES Y HERRAMIENTAS MENORES NECESARIAS, MANO DE OBRA CALIFICADA PARA MONTAJE E INSTALACIÓN, EQUIPO DE SEGURIDAD Y MEDIDAS PARA PROTECCIÓN DURANTE LA EJECUCIÓN, LIMPIEZA DEL ÁREA DE TRABAJO Y RETIRO DE SOBRANTES, TODAS LAS ACCIONES NECESARIAS PARA GARANTIZAR LA CORRECTA INSTALACIÓN Y FUNCIONAMIENTO DE LA ZAPATA TERMINAL. | PIEZA | 13
AIRE ACONDICIONADO
|  | 98 | AAC-081 | SE REQUIERE EL SUMINISTRO Y COLOCACIÓN DE TUBERÍA DE PVC HIDRÁULICO DE 3/4"Ø PARA DRENAJE DE AIRE ACONDICIONADO, INCLUYENDO: SUMINISTRO DE MATERIALES, COPLES Y CODOS A 45°, PEGAMENTO TANGIT Y ACCESORIOS NECESARIOS PARA LA INSTALACIÓN, MANO DE OBRA CALIFICADA, HERRAMIENTA MENOR Y EQUIPO DE SEGURIDAD, RETIRO DE SOBRANTES FUERA DEL ÁREA Y LIMPIEZA DEL ENTORNO DE TRABAJO, EJECUCIÓN DE PRUEBAS PARA ASEGURAR EL CORRECTO FUNCIONAMIENTO DEL SISTEMA, TODAS LAS ACCIONES NECESARIAS PARA GARANTIZAR LA CORRECTA INSTALACIÓN Y OPERACIÓN DEL DRENAJE. | ML | 60
|  | 99 | AAC-081.1 | SE REQUIERE EL SUMINISTRO Y COLOCACIÓN DE CODO DE PVC HIDRÁULICO DE 3/4"Ø PARA DRENAJE DE AIRE ACONDICIONADO, INCLUYENDO: SUMINISTRO DE MATERIALES Y PEGAMENTO TANGIT, MANO DE OBRA CALIFICADA PARA LA CORRECTA INSTALACIÓN, HERRAMIENTA MENOR Y EQUIPO DE SEGURIDAD NECESARIOS PARA LA OPERACIÓN, ACCESORIOS NECESARIOS PARA LA COLOCACIÓN DEL CODO, RETIRO DE SOBRANTES Y LIMPIEZA DEL ÁREA DE TRABAJO, PRUEBAS PARA GARANTIZAR EL CORRECTO FUNCIONAMIENTO DEL SISTEMA, TODAS LAS ACCIONES NECESARIAS PARA ASEGURAR LA CORRECTA INSTALACIÓN Y OPERACIÓN DEL DRENAJE. | PIEZA | 80
|  | 100 | AAC-082 | SE REQUIERE EL SUMINISTRO Y COLOCACIÓN DE TUBERÍA DE PVC HIDRÁULICO DE 1"Ø PARA DRENAJE DE AIRE ACONDICIONADO, INCLUYENDO: SUMINISTRO DE MATERIALES Y ACCESORIOS NECESARIOS PARA LA INSTALACIÓN, MANO DE OBRA CALIFICADA PARA LA CORRECTA COLOCACIÓN DE LA TUBERÍA, HERRAMIENTA MENOR Y EQUIPO DE SEGURIDAD NECESARIOS PARA LA OPERACIÓN, RETIRO DE SOBRANTES Y LIMPIEZA DEL ÁREA DE TRABAJO, PRUEBAS PARA GARANTIZAR EL CORRECTO FUNCIONAMIENTO DEL SISTEMA, TODAS LAS ACCIONES NECESARIAS PARA ASEGURAR LA CORRECTA INSTALACIÓN Y OPERACIÓN DEL DRENAJE. | ML | 130
|  | 101 | AAC-082.1 | SE REQUIERE EL SUMINISTRO Y COLOCACIÓN DE CODO 90° DE PVC HIDRÁULICO DE 1"Ø PARA DRENAJE DE AIRE ACONDICIONADO, QUE INCLUYA: SUMINISTRO DE LOS MATERIALES NECESARIOS, INCLUYENDO PEGAMENTO TANGIT Y ACCESORIOS DE INSTALACIÓN, MANO DE OBRA CALIFICADA PARA LA CORRECTA COLOCACIÓN DEL CODO, HERRAMIENTAS Y EQUIPOS MENORES NECESARIOS PARA LA INSTALACIÓN, EQUIPO DE SEGURIDAD PARA EL PERSONAL DURANTE LA INSTALACIÓN, RETIRO DE SOBRANTES Y LIMPIEZA DEL ÁREA AL FINALIZAR, REALIZACIÓN DE PRUEBAS PARA GARANTIZAR EL CORRECTO FUNCIONAMIENTO DEL DRENAJE, TODAS LAS ACCIONES NECESARIAS PARA ASEGURAR LA CORRECTA INSTALACIÓN Y OPERACIÓN DEL SISTEMA. | PIEZA | 80
|  | 102 | AAC-086 | SE REQUIERE EL SUMINISTRO E INSTALACIÓN DE TUBERÍA DE COBRE FLEXIBLE DE 1/4", QUE INCLUYA: SUMINISTRO DE LOS MATERIALES NECESARIOS PARA LA INSTALACIÓN. MANO DE OBRA CALIFICADA PARA TENDIDO, COLOCACIÓN, CORTE, SOLDADURA Y AVELLANADO DE LA TUBERÍA, SOPORTE TEMPORAL (ANDAMIOS O PLATAFORMAS) PARA ACCESO SEGURO AL ÁREA DE INSTALACIÓN, USO DE HERRAMIENTAS Y EQUIPOS MENORES REQUERIDOS PARA LA CORRECTA EJECUCIÓN, EQUIPO DE SEGURIDAD PARA EL PERSONAL DURANTE LA INSTALACIÓN, LIMPIEZA DEL ÁREA Y RETIRO DE SOBRANTES AL FINALIZAR LA INSTALACIÓN, TODAS LAS ACCIONES NECESARIAS PARA GARANTIZAR LA CORRECTA INSTALACIÓN Y FUNCIONAMIENTO DE LA TUBERÍA. | ML | 30
|  | 103 | AAC-087 | SE REQUIERE EL SUMINISTRO E INSTALACIÓN DE TUBERÍA DE COBRE FLEXIBLE DE 1/2", QUE INCLUYA: SUMINISTRO DE MATERIALES NECESARIOS PARA LA INSTALACIÓN, MANO DE OBRA CALIFICADA PARA TENDIDO, COLOCACIÓN, CORTE, SOLDADURA Y AVELLANADO DE LA TUBERÍA, SOPORTE TEMPORAL (ANDAMIOS O PLATAFORMAS) PARA ACCESO SEGURO AL ÁREA DE INSTALACIÓN, USO DE HERRAMIENTAS Y EQUIPOS MENORES NECESARIOS PARA LA CORRECTA EJECUCIÓN, EQUIPO DE SEGURIDAD PARA EL PERSONAL DURANTE LA INSTALACIÓN, LIMPIEZA DEL ÁREA Y RETIRO DE SOBRANTES AL FINALIZAR LA INSTALACIÓN, TODAS LAS ACCIONES NECESARIAS PARA GARANTIZAR LA CORRECTA INSTALACIÓN Y FUNCIONAMIENTO DE LA TUBERÍA. | ML | 15
|  | 104 | AAC-088 | SE REQUIERE EL SUMINISTRO E INSTALACIÓN DE TUBERÍA DE COBRE FLEXIBLE DE 5/8", INCLUYENDO: MATERIALES NECESARIOS PARA LA INSTALACIÓN DE LA TUBERÍA, MANO DE OBRA CALIFICADA PARA TENDIDO, COLOCACIÓN, CORTE, SOLDADURA Y AVELLANADO, USO DE HERRAMIENTAS Y EQUIPOS MENORES NECESARIOS PARA LA CORRECTA EJECUCIÓN DEL TRABAJO, SOPORTE TEMPORAL (ANDAMIOS O PLATAFORMAS) PARA ACCESO SEGURO AL ÁREA DE INSTALACIÓN, EQUIPO DE SEGURIDAD PARA EL PERSONAL DURANTE LA INSTALACIÓN, LIMPIEZA DEL ÁREA Y RETIRO DE SOBRANTES AL FINALIZAR LA INSTALACIÓN, TODAS LAS ACCIONES NECESARIAS PARA GARANTIZAR LA CORRECTA INSTALACIÓN Y FUNCIONAMIENTO DE LA TUBERÍA. | ML | 30
|  | 105 | AAC-089 | SE REQUIERE EL SUMINISTRO E INSTALACIÓN DE AISLAMIENTO CON TUBO ARMAFLEX DE 7/8" DE DIÁMETRO, INCLUYENDO: MATERIALES NECESARIOS PARA EL AISLAMIENTO (TUBO ARMAFLEX, CINTA TIPO MOMIA, CINCHOS DE PLÁSTICO, ETC.), MANO DE OBRA CALIFICADA PARA CORTES, COLOCACIÓN Y FIJACIÓN DEL AISLAMIENTO, USO DE HERRAMIENTAS Y EQUIPOS NECESARIOS PARA LA CORRECTA INSTALACIÓN, SOPORTE TEMPORAL (ANDAMIOS O PLATAFORMAS) PARA ACCESO SEGURO AL ÁREA DE INSTALACIÓN, TODAS LAS ACCIONES NECESARIAS PARA GARANTIZAR UN AISLAMIENTO SEGURO Y CONFORME A ESPECIFICACIONES TÉCNICAS. | ML | 92
|  | 106 | AAC-094 | SE REQUIERE EL SUMINISTRO E INSTALACIÓN DE SOPORTE DE ACERO PARA CONDENSADOR DE 1 A 1.5 T.R. (12,000 – 18,000 BTU), MODELO MBC1218G, INCLUYENDO: MATERIALES NECESARIOS Y ACCESORIOS PARA EL SOPORTE, MANO DE OBRA CALIFICADA PARA LA CORRECTA INSTALACIÓN Y NIVELACIÓN DEL SOPORTE, ELEMENTOS DE FIJACIÓN APROPIADOS (TAQUETES DE EXPANSIÓN U EQUIVALENTES), TRANSPORTE Y MANIPULACIÓN DEL EQUIPO HASTA EL LUGAR DE INSTALACIÓN, VERIFICACIÓN DE LA CORRECTA COLOCACIÓN Y FUNCIONAMIENTO SEGURO DEL CONDENSADOR, TODAS LAS ACCIONES NECESARIAS PARA GARANTIZAR UNA INSTALACIÓN CONFIABLE Y CONFORME A ESPECIFICACIONES TÉCNICAS. | PIEZA | 14
|  | 107 | AAC-095 | SE REQUIERE EL SUMINISTRO E INSTALACIÓN DE SOPORTE DE ACERO PARA CONDENSADOR DE 1.5 A 2 T.R. (18,000 – 14,000 BTU), MODELO MBC1824G, INCLUYENDO: MATERIALES NECESARIOS Y ACCESORIOS, MANO DE OBRA CALIFICADA PARA LA CORRECTA INSTALACIÓN Y NIVELACIÓN DEL SOPORTE, FIJACIONES APROPIADAS (TAQUETES DE EXPANSIÓN U EQUIVALENTES), TRANSPORTE Y MANIPULACIÓN DEL EQUIPO HASTA EL PUNTO DE INSTALACIÓN, VERIFICACIÓN DE FUNCIONAMIENTO SEGURO DEL CONDENSADOR UNA VEZ INSTALADO, TODAS LAS ACCIONES NECESARIAS PARA GARANTIZAR UNA INSTALACIÓN CONFIABLE Y CONFORME A ESPECIFICACIONES TÉCNICAS. | PIEZA | 2
ACOMETIDA ELECTRICA
|  | 108 | IEL-089.6 | SE REQUIERE EL SUMINISTRO E INSTALACIÓN DE TUBO GALVANIZADO CED. 30, DIÁMETRO 53 MM (2”) PARED GRUESA, INCLUYENDO: MATERIALES NECESARIOS Y ACCESORIOS CERTIFICADOS, MANO DE OBRA CALIFICADA PARA LA CORRECTA INSTALACIÓN, FIJACIONES Y SOPORTES CONFORME A NORMAS APLICABLES,TRANSPORTE, MANEJO Y LOGÍSTICA DEL MATERIAL HASTA EL PUNTO DE INSTALACIÓN, VERIFICACIÓN DEL FUNCIONAMIENTO Y CONDICIONES SEGURAS TRAS LA INSTALACIÓN, TODAS LAS ACCIONES NECESARIAS PARA GARANTIZAR UNA INSTALACIÓN CONFIABLE Y CONFORME A ESPECIFICACIONES | ML | 50
|  | 109 | IEL-101.4 | SE REQUIERE EL SUMINISTRO E INSTALACIÓN DE CURVA PARA CONDUIT METÁLICO GALV., PARED GRUESA, CED. 30, DIÁMETRO 53 MM (2”), INCLUYENDO: MATERIALES CERTIFICADOS (NMX, ANCE), EJECUCIÓN DE MANO DE OBRA ESPECIALIZADA, USO DE HERRAMIENTAS MENORES Y EQUIPO DE SEGURIDAD, VERIFICACIÓN DEL CORRECTO FUNCIONAMIENTO Y LIMPIEZA DEL ÁREA DE INSTALACIÓN, TODAS LAS ACCIONES NECESARIAS PARA GARANTIZAR UNA INSTALACIÓN CONFIABLE Y CONFORME A NORMAS. | PIEZA | 50
|  | 110 | IEL-124.1 | SE REQUIERE EL SUMINISTRO E INSTALACIÓN DE TUBERÍA PAD CORRUGADA DE 3" (76 MM), INCLUYENDO: SUMINISTRO DE MATERIALES Y EJECUCIÓN DE MANO DE OBRA ESPECIALIZADA, CORTES, CONEXIONES Y RESANE SEGÚN ESPECIFICACIONES, COLOCACIÓN, FIJACIÓN Y VERIFICACIÓN DEL CORRECTO FUNCIONAMIENTO DE LA INSTALACIÓN, USO DE HERRAMIENTAS MENORES Y EQUIPO DE SEGURIDAD, TODAS LAS ACCIONES NECESARIAS PARA GARANTIZAR UNA INSTALACIÓN CONFIABLE Y OPERATIVA. | ML | 60
|  | 111 | IEL-124.2 | SE REQUIERE EL SUMINISTRO E INSTALACIÓN DE TUBERÍA PAD CORRUGADA DE 4" (101 MM), INCLUYENDO: SUMINISTRO DE MATERIALES Y MANO DE OBRA ESPECIALIZADA, CORTES, CONEXIONES Y RESANE SEGÚN REQUERIMIENTOS, COLOCACIÓN, FIJACIÓN Y VERIFICACIÓN DE LA INSTALACIÓN, USO DE HERRAMIENTAS MENORES Y EQUIPO DE SEGURIDAD, TODAS LAS ACCIONES NECESARIAS PARA SU CORRECTA INSTALACIÓN Y FUNCIONAMIENTO CONFIABLE. | ML | 12
|  | 112 | IEL-138.1 | SE REQUIERE EL SUMINISTRO E INSTALACIÓN DE CABLE DE COBRE FORRADO THW-LS, CALIBRE 3/0 AWG, INCLUYENDO: SUMINISTRO DE MATERIALES Y MANO DE OBRA ESPECIALIZADA, TRAZADO, CORTE, MARCADO Y PRUEBAS DE CONTINUIDAD DEL CABLE, GUIADO Y CABLEADO, INCLUYENDO PEINADO DE CONEXIONES, SOLDADURA Y ENCINTADO SEGÚN NORMAS, RETIRO DE SOBRANTES Y LIMPIEZA DEL ÁREA DE TRABAJO, USO DE HERRAMIENTAS MENORES Y EQUIPO DE SEGURIDAD, TODAS LAS ACCIONES NECESARIAS PARA SU CORRECTA INSTALACIÓN Y FUNCIONAMIENTO CONFIABLE. | ML | 90
|  | 113 | IEL-146.11 | SE REQUIERE EL SUMINISTRO E INSTALACIÓN DE ALAMBRE DE COBRE DESNUDO, CALIBRE 4 AWG, INCLUYENDO: SUMINISTRO DE MATERIALES Y MANO DE OBRA ESPECIALIZADA, TRAZADO, CORTE, MARCADO Y PRUEBAS DE CONTINUIDAD DEL ALAMBRE, GUIADO Y CABLEADO, INCLUYENDO PEINADO DE CONEXIONES, SOLDADURA Y ENCINTADO SEGÚN NORMAS., PRUEBAS DE FUNCIONAMIENTO PARA GARANTIZAR OPERACIÓN SEGURA, RETIRO DE SOBRANTES Y LIMPIEZA DEL ÁREA DE TRABAJO, USO DE HERRAMIENTAS MENORES Y EQUIPO DE SEGURIDAD, TODAS LAS ACTIVIDADES NECESARIAS PARA SU CORRECTA INSTALACIÓN Y OPERACIÓN CONFIABLE. | KG | 2
|  | 114 | IEL-146.2 | SE REQUIERE EL SUMINISTRO E INSTALACIÓN DE CABLE DE COBRE DESNUDO, CALIBRE 6 AWG, INCLUYENDO: MATERIALES Y MANO DE OBRA NECESARIA, TRAZADO, CORTE, MARCADO Y PRUEBAS DEL CABLE, GUIADO Y CABLEADO, INCLUYENDO PEINADO DE CONEXIONES, SOLDADURA Y ENCINTADO, PRUEBAS DE FUNCIONAMIENTO PARA GARANTIZAR CONTINUIDAD Y SEGURIDAD, RETIRO DE SOBRANTES Y LIMPIEZA DEL ÁREA DE TRABAJO, USO DE HERRAMIENTAS MENORES Y EQUIPO DE SEGURIDAD, TODO LO NECESARIO PARA SU CORRECTA INSTALACIÓN Y OPERACIÓN SEGURA. | ML | 20
|  | 115 | IEL-218 | SE REQUIERE EL SUMINISTRO E INSTALACIÓN DE CRUCETA PT 200, INCLUYENDO: MATERIALES NECESARIOS Y MANO DE OBRA ESPECIALIZADA, TRANSPORTE Y TRASLADO A LA UBICACIÓN DESIGNADA, MONTAJE, CONEXIÓN MECÁNICA, NIVELACIÓN Y FIJACIÓN CONFORME A PROYECTO Y NORMAS APLICABLES, USO DE HERRAMIENTAS Y EQUIPO DE SEGURIDAD, LIMPIEZA Y RETIRO DE MATERIALES SOBRANTES, TODO LO NECESARIO PARA GARANTIZAR CORRECTA INSTALACIÓN Y FUNCIONAMIENTO SEGURO. | PIEZA | 1
|  | 116 | IEL-225 | SE REQUIERE EL SUMINISTRO E INSTALACIÓN DE ADAPTADOR DE PANTALLA A TIERRA, 21 MA, PARA 15 KV, CAL. 1/0 AWG, INCLUYENDO: MATERIALES NECESARIOS, INSTALACIÓN Y CONEXIÓN CONFORME A ESPECIFICACIONES TÉCNICAS, USO DE HERRAMIENTAS Y EQUIPO DE SEGURIDAD, LIMPIEZA Y RETIRO DE MATERIALES SOBRANTES. | PIEZA | 3
|  | 117 | IEL-226 | SE REQUIERE EL SUMINISTRO E INSTALACIÓN DE BOQUILLA TIPO INSERTO, INCLUYENDO: MATERIALES NECESARIOS, INSTALACIÓN Y CONEXIÓN CONFORME A ESPECIFICACIONES TÉCNICAS, USO DE HERRAMIENTAS Y EQUIPO DE SEGURIDAD, LIMPIEZA Y RETIRO DE MATERIALES SOBRANTES. | PIEZA | 3
|  | 118 | IEL-227 | SE REQUIERE EL SUMINISTRO E INSTALACIÓN DE CODO OCC 15 KV, 200 A, CALIBRE 1/0 AWG, INCLUYENDO: MATERIALES NECESARIOS, INSTALACIÓN Y CONEXIÓN ELÉCTRICA CONFORME A NORMAS APLICABLES, USO DE HERRAMIENTAS Y EQUIPO DE SEGURIDAD, LIMPIEZA Y RETIRO DE MATERIALES SOBRANTES. | PIEZA | 3
|  | 119 | IEL-241 | SE REQUIERE EL SUMINISTRO E INSTALACIÓN DE TAPA CON BISAGRA PARA REGISTRO DE MEDIA Y ALTA TENSIÓN, TIPO “TAPA Y ARO 84 B DE CONCRETO POLIMÉRICO”, INCLUYENDO: MATERIALES REQUERIDOS, INSTALACIÓN Y NIVELACIÓN CONFORME A ESPECIFICACIONES DEL PROYECTO Y NORMAS APLICABLES, MONTAJE, FIJACIÓN Y CONEXIÓN MECÁNICA, LIMPIEZA DEL ÁREA Y RETIRO DE SOBRANTES, USO DE EQUIPO DE SEGURIDAD Y HERRAMIENTAS NECESARIAS PARA SU CORRECTA COLOCACIÓN. | PIEZA | 2
|  | 120 | IEL-305.3 | SUMINISTRO E INSTALACIÓN DE BASE DE MEDICIÓN 13T-20A, 600V, NEMA 3R, TIPO SIN ARILLO, CAT. MS02013J, CLASE 413, SUMINISTRO COMPLETO DE LA BASE Y COMPONENTES NECESARIOS, FLETE A OBRA Y ACARREO DE MATERIALES, TRAZADO DE UBICACIÓN Y NIVELACIÓN DE LA BASE, ELIMINACIÓN DE SOBRANTES FUERA DE OBRA Y LIMPIEZA DEL ÁREA DE TRABAJO, USO DE EQUIPO DE SEGURIDAD, HERRAMIENTAS MENORES Y MANEJO DE DEPRECIACIÓN DE EQUIPOS UTILIZADOS, MANO DE OBRA DIRECTA PARA INSTALACIÓN Y CONEXIÓN Y TODO LO NECESARIO PARA LA CORRECTA INTEGRACIÓN Y FUNCIONAMIENTO DE LA BASE DE MEDICIÓN. | PIEZA | 1
|  | 121 | IEL-401 | SUMINISTRO E INSTALACIÓN DE CABLE DE COBRE DESNUDO, CALIBRE 1/0 AWG, INCLUYE: SUMINISTRO DE MATERIALES Y MANO DE OBRA, DESPERDICIO Y TRAZADO, CORTE Y MARCADO DEL CABLE, PRUEBAS, GUIADO, CABLEADO Y PEINADO DE CONEXIONES. SOLDADURA Y ENCINTADO DE CONEXIONES, PRUEBAS DE FUNCIONAMIENTO, RETIRO DE SOBRANTES FUERA DE OBRA, HERRAMIENTA MENOR Y EQUIPO DE SEGURIDAD, LIMPIEZA DEL ÁREA DE TRABAJO, TODO LO NECESARIO PARA SU CORRECTA EJECUCIÓN Y FUNCIONAMIENTO | ML | 40
|  | 122 | IEL-403 | SUMINISTRO E INSTALACIÓN DE CORTACIRCUITO 15 KV, 100 A, MODELO APD-1512100, INCLUYE: SUMINISTRO DE MATERIALES, MANO DE OBRA, MONTAJE E INSTALACIÓN DEL CORTACIRCUITO, HERRAMIENTA MENOR Y EQUIPO DE SEGURIDAD, LIMPIEZA DEL ÁREA DE TRABAJO, TODO LO NECESARIO PARA SU CORRECTA EJECUCIÓN Y FUNCIONAMIENTO. | PIEZA | 3
|  | 123 | IEL-404 | SUMINISTRO E INSTALACIÓN DE APARTARRAYOS DE 12 KV MEPSIL – 10 KA, INCLUYE: SUMINISTRO DE MATERIALES, MANO DE OBRA, MONTAJE E INSTALACIÓN DEL APARTARRAYOS, HERRAMIENTA MENOR Y EQUIPO DE SEGURIDAD, LIMPIEZA DEL ÁREA DE TRABAJO, TODO LO NECESARIO PARA SU CORRECTA EJECUCIÓN Y FUNCIONAMIENTO. | PIEZA | 3
|  | 124 | IEL-408.5 | SUMINISTRO E INSTALACIÓN DE ZAPATA TERMINAL PONCHABLE CAÑÓN LARGO, CALIBRE 4/0, INCLUYE: SUMINISTRO DE MATERIALES, MANO DE OBRA, MONTAJE E INSTALACIÓN DE LA ZAPATA TERMINAL, HERRAMIENTA MENOR Y EQUIPO DE SEGURIDAD, LIMPIEZA DEL ÁREA DE TRABAJO, TODO LO NECESARIO PARA SU CORRECTA EJECUCIÓN Y FUNCIONAMIENTO. | PIEZA | 6
|  | 125 | IEL-430 | SUMINISTRO E INSTALACIÓN DE ABRAZADERA DE MONTAJE PARA CABLE DE POTENCIA XLP DE ALUMINIO, CALIBRE 1/0 AWG. INCLUYE: SUMINISTRO DE MATERIALES REQUERIDOS, FLETE A OBRA Y ACARREO, MONTAJE DE LA ABRAZADERA, EQUIPO DE SEGURIDAD, INSTALACIONES ESPECÍFICAS, DEPRECIACIÓN Y DEMÁS CARGOS DERIVADOS DEL USO DE EQUIPO Y HERRAMIENTA, MANO DE OBRA Y TODO LO NECESARIO PARA SU CORRECTO FUNCIONAMIENTO. | PIEZA | 3
|  | 126 | IEL-431 | SUMINISTRO E INSTALACIÓN DE TERMINAL CONTRÁCTIL EN FRÍO EXTERIOR DE 1/0 A 3/0 AWG – MARCA: 3M. INCLUYE: SUMINISTRO DE MATERIALES REQUERIDOS, DESMANTELAMIENTO DEL TERMINAL EXISTENTE, FLETE A OBRA Y ACARREO, TRAZADO Y MONTAJE DEL TERMINAL, LIMPIEZA Y RETIRO DE SOBRANTES FUERA DE OBRA, EQUIPO DE SEGURIDAD, INSTALACIONES ESPECÍFICAS, DEPRECIACIÓN Y DEMÁS CARGOS DERIVADOS DEL USO DE EQUIPO Y HERRAMIENTA, MANO DE OBRA Y TODO LO NECESARIO PARA SU CORRECTO FUNCIONAMIENTO. | PIEZA | 3
|  | 127 | IEL-432 | SUMINISTRO E INSTALACIÓN DE CABLE XLP DE ALUMINIO CALIBRE 1/0 AWG (CON PROTOCOLO). INCLUYE: SUMINISTRO DE MATERIALES REQUERIDOS, DESMANTELAMIENTO DEL CABLE EXISTENTE, FLETE A OBRA Y ACARREO, DESPERDICIO, TRAZADO, CORTE, MARCADO Y PRUEBAS, GUIADO, CABLEADO, PEINAR, CONEXIÓN Y SOLDAR, ENCINTADO, LIMPIEZA Y RETIRO DE SOBRANTES FUERA DE OBRA, EQUIPO DE SEGURIDAD, INSTALACIONES ESPECÍFICAS, DEPRECIACIÓN Y DEMÁS CARGOS DERIVADOS DEL USO DE EQUIPO Y HERRAMIENTA A CUALQUIER NIVEL, MANO DE OBRA Y TODO LO NECESARIO PARA SU CORRECTO FUNCIONAMIENTO. | ML | 150
|  | 128 | IEL-433 | SUMINISTRO E INSTALACIÓN DE BOTA TERMOCONTRAÍBLE CALIRE 1/0. INCLUYE: SUMINISTRO DE MATERIALES REQUERIDOS, FLETE A OBRA Y ACARREO, DESPERDICIO, TRAZADO, CORTE, MARCADO Y PRUEBAS, CABLEADO Y CONEXIÓN, LIMPIEZA Y RETIRO DE SOBRANTES FUERA DE OBRA, EQUIPO DE SEGURIDAD, INSTALACIONES ESPECÍFICAS, DEPRECIACIÓN Y DEMÁS CARGOS DERIVADOS DEL USO DE EQUIPO Y HERRAMIENTA A CUALQUIER NIVEL, MANO DE OBRA Y TODO LO NECESARIO PARA SU CORRECTO FUNCIONAMIENTO. | PIEZA | 1
|  | 129 | IEL-434 | SUMINISTRO E INSTALACIÓN DE INTERRUPTOR TERMOMAGNÉTICO DE 3 POLOS, 600 A, MODELO LXD63B600, CON GABINETE TIPO LXD6-A, CAPACIDAD DE INTERRUPCIÓN NORMAL 25 KA @ 600 V. INCLUYE: SUMINISTRO DE MATERIALES REQUERIDOS, FLETE A OBRA Y ACARREO, ARMADO, MONTAJE, CONEXIÓN MECÁNICA Y ELÉCTRICA, PRUEBAS DE FUNCIONAMIENTO., LIMPIEZA Y RETIRO DE SOBRANTES FUERA DE OBRA, EQUIPO DE SEGURIDAD, DEPRECIACIÓN Y DEMÁS CARGOS DERIVADOS DEL USO DE EQUIPO Y HERRAMIENTA A CUALQUIER NIVEL, MANO DE OBRA Y TODO LO NECESARIO PARA SU CORRECTO FUNCIONAMIENTO. | PIEZA | 1

## ANEXO 3 FOCON-04 J. TEAPA
ANEXO 3 FOCON-04
Cotización para la investigación de mercado correspondiente para la “Conservación y Mantenimiento a los servicios sanitarios e instalaciones eléctricas de las diversas Jurisdicciones sanitarias de la Secretaria de Salud del Estado de tabasco" Teapa
Dirección de Infraestructura y Mantenimiento
Instrucciones:
| I. | No debe modificar la información de la columna C hasta la G.
| II. | Deberá cotizar el 100% de las partidas considerando cantidad requerida
| III. | Para que su cotización sea considerada, debera presentar el precio unitario de la partida en dos decimales en MXN sin I.V.A.
Nombre del proveedor
Fecha de emisión
Cotización
N° | Nombre de Proveedor | Consecutivo | Clave | Descripción | Presentación | Cantidad | Precio unitario sin IVA | Costo total | ¿Cuenta con la capacidad técnica, operativa y de personal para realizar de manera integral los servicios solicitados, conforme a las especificaciones descritas? | ¿Puede garantizar que los materiales, accesorios y equipos a suministrar serán nuevos, de primera calidad y cumplirán con las especificaciones técnicas aplicables? | ¿Cuenta con disponibilidad para realizar pruebas de funcionamiento, ajustes y verificaciones necesarias previo a la entrega de los servicios realizados? | ¿Puede proporcionar fichas técnicas, catálogos, garantías o documentación técnica de los materiales y equipos propuestos en caso de ser requerido? | ¿Cuenta con personal, herramienta, equipo de seguridad y logística necesaria para ejecutar los servicios solicitados sin afectar la operación normal de las instalaciones? | Observaciones
PRELIMINARES
|  | 1 | PRE-022 | RETIRO DE LOSETA CERÁMICA EN MAL ESTADO, EN PISOS DE DISTINTOS FORMATOS, REALIZADO DE FORMA MANUAL. INCLUYE DEMOLICIÓN DEL ADHESIVO O JUNTAS EXISTENTES, RECOLECCIÓN Y TRASLADO DEL MATERIAL AL ÁREA DE ACOPIO PARA SU POSTERIOR RETIRO, ASÍ COMO MANO DE OBRA, HERRAMIENTAS, EQUIPO DE SEGURIDAD Y LIMPIEZA FINAL DEL ÁREA INTERVENIDA. | M2 | 348.57
|  | 2 | PRE-023 | RETIRO DE LOSETA CERÁMICA EN MUROS, EN DISTINTOS FORMATOS Y EN MAL ESTADO, HASTA UNA ALTURA DE 4.00 M. INCLUYE DESPRENDIMIENTO MANUAL, ELIMINACIÓN DE ADHESIVO O JUNTAS EXISTENTES, RECOLECCIÓN Y TRASLADO DEL MATERIAL AL ÁREA DE ACOPIO PARA SU DISPOSICIÓN FINAL, ASÍ COMO MANO DE OBRA, HERRAMIENTAS, EQUIPO DE SEGURIDAD Y LIMPIEZA DEL ÁREA INTERVENIDA. | M2 | 148.42
|  | 3 | PRE-024 | RETIRO DE ZOCLO CERÁMICO EN MURO, EN DISTINTOS FORMATOS Y EN MAL ESTADO, HASTA 15 CM DE ALTURA. INCLUYE DESPRENDIMIENTO MANUAL, ELIMINACIÓN DE ADHESIVO O JUNTAS EXISTENTES, RECOLECCIÓN Y TRASLADO DEL MATERIAL AL ÁREA DE ACOPIO PARA SU DISPOSICIÓN FINAL, ASÍ COMO MANO DE OBRA, HERRAMIENTAS, EQUIPO DE SEGURIDAD Y LIMPIEZA DEL ÁREA INTERVENIDA. | ML | 195.04
|  | 4 | PRE-031 | RETIRO DE PUERTA DE MADERA TIPO ENTAMBORADA, EN MEDIDAS APROXIMADAS DE 0.70 A 1.20 M DE ANCHO POR 2.00 A 2.20 M DE ALTO. EL SERVICIO INCLUYE DESMONTAJE DE HOJA, CERRADURA, BISAGRAS Y MARCO; MANO DE OBRA, HERRAMIENTAS NECESARIAS, EQUIPO DE SEGURIDAD, LIMPIEZA DEL ÁREA Y TRASLADO DEL MATERIAL RETIRADO AL SITIO DESTINADO PARA SU DISPOSICIÓN FINAL. | PIEZA | 7
|  | 5 | PRE-059 | RETIRO DE MUEBLES Y ACCESORIOS DE BAÑO, INCLUYENDO WC, LAVABOS, MINGITORIOS, LLAVES, REGADERAS Y COLADERAS. EL SERVICIO CONTEMPLA DESMONTAJE CUIDADOSO, MANO DE OBRA, HERRAMIENTAS NECESARIAS, EQUIPO DE SEGURIDAD, LIMPIEZA DEL ÁREA Y TRASLADO DEL MATERIAL RETIRADO AL LUGAR QUE SE INDIQUE. | PIEZA | 21
|  | 6 | PRE-069 | RETIRO DE LUMINARIAS, VENTILADORES Y SOQUETS, INCLUYENDO EL DESMONTAJE DE CONDUCTORES ELÉCTRICOS, ASÍ COMO CONTROL DE VELOCIDAD Y/O APAGADOR EN EL CASO DE VENTILADORES. EL SERVICIO CONTEMPLA MANO DE OBRA, HERRAMIENTAS NECESARIAS, EQUIPO DE SEGURIDAD, TRASLADO DEL MATERIAL DENTRO DEL ÁREA DE TRABAJO SEGÚN SE INDIQUE Y LIMPIEZA FINAL. | PIEZA | 285
ACABADOS
|  | 7 | ACA-002 | SUMINISTRO E INSTALACIÓN DE LOSETA CERÁMICA ESMALTADA DE 60 X 60 CM, RECOMENDADA PARA TRÁFICO INTENSO. SE COLOCA SOBRE PISO EXISTENTE UTILIZANDO ADHESIVO ESPECIALIZADO, CON JUNTAS DE 2 MM SELLADAS CON BOQUILLA. EL SERVICIO INCLUYE MATERIALES, PREPARACIÓN Y NIVELACIÓN DE LA SUPERFICIE, TRAZO, CORTES Y AJUSTES, MANO DE OBRA, HERRAMIENTAS, EQUIPO DE SEGURIDAD Y LIMPIEZA FINAL. | M2 | 348.57
|  | 8 | ACA-004.5 | SUMINISTRO E INSTALACIÓN DE LOSETA CERÁMICA DE 40 X 50 CM EN MUROS, COLOCADA CON ADHESIVO ESPECIALIZADO. EL SERVICIO INCLUYE MATERIALES, PREPARACIÓN Y NIVELACIÓN DE LA SUPERFICIE, TRAZO, CORTES Y AJUSTES, MANO DE OBRA, HERRAMIENTAS, EQUIPO DE SEGURIDAD Y LIMPIEZA FINAL. | M2 | 148.42
|  | 9 | ACA-006 | SUMINISTRO E INSTALACIÓN DE ZOCLO DE 10 CM DE ALTURA, EN COLOR ACORDE AL PISO SEGÚN REFERENCIA INDICADA. SE COLOCA CON ADHESIVO PORCELÁNICO GRIS E INCLUYE CORTES, EMBOQUILLADO, ALINEADO Y NIVELACIÓN PARA UN ACABADO UNIFORME. EL SERVICIO CONTEMPLA MATERIALES, MANO DE OBRA, HERRAMIENTAS, EQUIPO DE SEGURIDAD, RETIRO DE SOBRANTES Y LIMPIEZA FINAL DEL ÁREA. | ML | 195.04
|  | 10 | ACA-007 | SUMINISTRO Y APLICACIÓN DE PINTURA VINIL-ACRÍLICA EN MUROS, COLUMNAS Y TRABES, EN EL COLOR SELECCIONADO. SE APLICAN DOS MANOS, INCLUYENDO SELLADOR Y PREPARACIÓN PREVIA DE LA SUPERFICIE PARA ASEGURAR UN ACABADO UNIFORME Y DE BUENA ADHERENCIA. EL SERVICIO CONTEMPLA MATERIALES, MANO DE OBRA, HERRAMIENTAS, EQUIPO DE SEGURIDAD Y LIMPIEZA FINAL DEL ÁREA. | M2 | 1064.71
CANCELERÍA
|  | 11 | CAN-002.1 | SUMINISTRO E INSTALACIÓN DE PUERTA BATIENTE DE ALUMINIO, CON MEDIDAS APROXIMADAS DE 0.80 A 1.00 M DE ANCHO POR 2.00 A 2.10 M DE ALTURA. FABRICADA CON PERFILES DE ALUMINIO, CRISTAL CLARO ESMERILADO DE 6 MM EN LA PARTE SUPERIOR Y PANEL INFERIOR TIPO DUELA DE ALUMINIO. INCLUYE MARCO, PIVOTE DESCENTRADO, CERRADURA, HERRAJES, EMPAQUE DE VINIL, SELLADO CON SILICÓN, NIVELACIÓN Y FIJACIÓN. SE CONSIDERAN MATERIALES, MANO DE OBRA, HERRAMIENTAS, EQUIPO DE SEGURIDAD Y LIMPIEZA FINAL PARA SU CORRECTA INSTALACIÓN Y FUNCIONAMIENTO. | PIEZA | 12
INSTALACIÓN HIDRÁULICA
|  | 12 | IHD-041 | SUMINISTRO E INSTALACIÓN DE LLAVE MEZCLADORA CROMADA PARA LAVABO, CON MANERALES Y ACABADO EN CROMO. EL SERVICIO INCLUYE MATERIALES, COLOCACIÓN, PRUEBAS DE FUNCIONAMIENTO, MANO DE OBRA, HERRAMIENTAS, EQUIPO DE SEGURIDAD, RETIRO DE SOBRANTES Y LIMPIEZA FINAL DEL ÁREA. | PIEZA | 6
|  | 13 | IHD-080 | SUSTITUCIÓN DE MANGUERA FLEXIBLE PARA W.C., FABRICADA EN PVC CON REFUERZO DE NYLON Y TUERCAS DE LATÓN (MEDIDA APROXIMADA 13 X 19 X 35 CM DE LARGO). EL SERVICIO INCLUYE RETIRO DE LA MANGUERA EXISTENTE, SUMINISTRO DEL NUEVO MATERIAL, INSTALACIÓN, PRUEBAS DE FUNCIONAMIENTO, MANO DE OBRA, HERRAMIENTAS, EQUIPO DE SEGURIDAD Y LIMPIEZA DEL ÁREA. | PIEZA | 6
|  | 14 | IHD-082 | SUSTITUCIÓN DE MANGUERA FLEXIBLE PARA LAVABO U OVALÍN, TIPO YEE, EN PVC CON REFUERZO DE NYLON Y TUERCAS DE LATÓN, CON MEDIDAS APROXIMADAS DE 13 X 13 X 13 X 55 CM DE LARGO. EL SERVICIO INCLUYE RETIRO DE LA MANGUERA EXISTENTE, SUMINISTRO DEL NUEVO MATERIAL, INSTALACIÓN, PRUEBAS DE FUNCIONAMIENTO, MANO DE OBRA, HERRAMIENTAS, EQUIPO DE SEGURIDAD Y LIMPIEZA DEL ÁREA. | PIEZA | 12
|  | 15 | IHD-084 | SUSTITUCIÓN DE VÁLVULA ANGULAR DE MEDIA PULGADA ROSCABLE. EL SERVICIO INCLUYE SUMINISTRO DE LA VÁLVULA Y ACCESORIOS NECESARIOS, MANO DE OBRA, HERRAMIENTAS, EQUIPO DE SEGURIDAD, RETIRO DE SOBRAS, INSTALACIÓN, PRUEBAS DE FUNCIONAMIENTO Y LIMPIEZA FINAL DEL ÁREA. | PIEZA | 18
INSTALACIÓN SANITARIA
|  | 16 | ISA-002.2 | SUSTITUCIÓN DE CESPOL DE PVC PARA LAVABO. EL SERVICIO INCLUYE SUMINISTRO DE MATERIALES Y ACCESORIOS NECESARIOS, INSTALACIÓN, MANO DE OBRA, HERRAMIENTAS, EQUIPO DE SEGURIDAD, PRUEBAS DE FUNCIONAMIENTO, RETIRO DE SOBRANTES Y LIMPIEZA DEL ÁREA, GARANTIZANDO SU CORRECTA INSTALACIÓN Y OPERACIÓN. | PIEZA | 6
|  | 17 | ISA-003 | SUSTITUCIÓN DE CONECTOR DE HULE DE 38 X 50 MM EN CESPOL DE LAVABO O TARJA. EL SERVICIO INCLUYE SUMINISTRO DE MATERIALES, INSTALACIÓN, MANO DE OBRA, HERRAMIENTAS, EQUIPO DE SEGURIDAD, PRUEBAS DE FUNCIONAMIENTO, RETIRO DE SOBRANTES Y LIMPIEZA DEL ÁREA, ASEGURANDO SU CORRECTA INSTALACIÓN Y OPERACIÓN. | PIEZA | 7
|  | 18 | ISA-015 | SUSTITUCIÓN DE COLADERA DE BOTE DE 4" DE DIÁMETRO CON SALIDA DE 2", EN CUALQUIER NIVEL. EL SERVICIO INCLUYE RETIRO DE LA COLADERA EXISTENTE, SUMINISTRO DE MATERIALES Y ACCESORIOS NECESARIOS, INSTALACIÓN, MANO DE OBRA, HERRAMIENTAS, EQUIPO DE SEGURIDAD, PRUEBAS DE FUNCIONAMIENTO, LIMPIEZA DEL ÁREA Y RETIRO DE SOBRANTES, ASEGURANDO SU CORRECTA INSTALACIÓN Y OPERACIÓN. | PIEZA | 6
MUEBLES Y ACCESORIOS
|  | 19 | MYA-001 | SUSTITUCIÓN DE W.C. DE TAZA ALARGADA CON TANQUE, CAPACIDAD DE DESCARGA DE SÓLIDOS DE 1000 G. EL SERVICIO INCLUYE SUMINISTRO DEL MATERIAL, INSTALACIÓN Y FIJACIÓN, MANO DE OBRA, HERRAMIENTAS, RETIRO DE SOBRANTES, LIMPIEZA DEL ÁREA Y PRUEBAS DE FUNCIONAMIENTO, ASEGURANDO SU CORRECTA INSTALACIÓN Y OPERACIÓN. | PIEZA | 6
|  | 20 | MYA-004 | SUSTITUCIÓN DE ASIENTO Y TAPA DE PLÁSTICO PARA W.C., COLOR BLANCO. EL SERVICIO INCLUYE SUMINISTRO DEL MATERIAL, INSTALACIÓN Y FIJACIÓN, MANO DE OBRA, HERRAMIENTAS, RETIRO DE SOBRANTES, LIMPIEZA DEL ÁREA Y PRUEBAS DE FUNCIONAMIENTO, ASEGURANDO SU CORRECTA INSTALACIÓN Y OPERACIÓN. | PIEZA | 6
|  | 21 | MYA-005.1 | SUSTITUCIÓN DE LAVABO CON PEDESTAL COLOR BLANCO EN CONSULTORIO. EL SERVICIO INCLUYE SUMINISTRO DEL MATERIAL, INSTALACIÓN, MANO DE OBRA, HERRAMIENTAS, RETIRO DE SOBRANTES, LIMPIEZA DEL ÁREA Y PRUEBAS DE FUNCIONAMIENTO, GARANTIZANDO SU CORRECTA INSTALACIÓN Y OPERACIÓN. | PIEZA | 6
|  | 22 | MYA-010.1 | SUMINISTRO E INSTALACIÓN DE DESPACHADOR DE TOALLA INTERDOBLADA, FIJADO AL MURO MEDIANTE TALADRADO CON TAQUETE Y PIJAS DE 2". EL SERVICIO INCLUYE MATERIALES, MANO DE OBRA, HERRAMIENTAS, EQUIPO DE SEGURIDAD, LIMPIEZA DEL ÁREA Y TODO LO NECESARIO PARA SU CORRECTA INSTALACIÓN Y FUNCIONAMIENTO. | PIEZA | 7
|  | 23 | MYA-012.1 | SUSTITUCIÓN DE JABONERA RELLENABLE COLOR BLANCO, FIJADA AL MURO MEDIANTE TALADRADO CON TAQUETE Y PIJAS DE 2". EL SERVICIO INCLUYE SUMINISTRO DE MATERIALES, MANO DE OBRA, UNA CARGA DE JABÓN, HERRAMIENTAS, EQUIPO DE SEGURIDAD, LIMPIEZA DEL ÁREA Y TODO LO NECESARIO PARA SU CORRECTA INSTALACIÓN Y FUNCIONAMIENTO. | PIEZA | 7
|  | 24 | IEL-019 | INSTALACIÓN DE SALIDA ELÉCTRICA PARA LUMINARIAS, CONTACTOS Y VENTILADORES, INCLUYENDO SUMINISTRO DE MATERIALES Y MANO DE OBRA. EL SERVICIO CONTEMPLA CABLEADO CON CONDUCTORES #6 A #12 HASTA 8 M, CHALUPAS DE 2X4", GUÍAS DE 4X4, TUBERÍA ELÉCTRICA DE PVC RÍGIDA DE 1/2", UÑAS GALVANIZADAS DE 1/2", CONEXIONES, RANURADO Y SELLADO DE MURO Y PISO, APLANADO CON MORTERO DE CEMENTO-ARENA, USO DE ANDAMIOS, PRUEBAS DE FUNCIONAMIENTO, LIMPIEZA Y RETIRO DE SOBRANTES, EQUIPO DE SEGURIDAD, HERRAMIENTAS Y TODO LO NECESARIO PARA GARANTIZAR SU CORRECTO FUNCIONAMIENTO. | PIEZA | 365
|  | 25 | IEL-060 | SUSTITUCIÓN DE CONTACTO DÚPLEX POLARIZADO GRADO HOSPITAL, CON PUESTA A TIERRA, PARA ZONAS HÚMEDAS, 20 A, 125 V, MARCA LEVITON MODELO GFCI CATÁLOGO 6598-HG-W, COLOR BLANCO, CON TAPA DE NYLON IDENTIFICADA SEGÚN NÚMERO DE TABLERO Y CIRCUITO DEL PROYECTO. EL SERVICIO INCLUYE SUMINISTRO DE MATERIALES, INSTALACIÓN, CONEXIÓN, MANO DE OBRA, HERRAMIENTAS, EQUIPO DE SEGURIDAD, LIMPIEZA DEL ÁREA Y TODO LO NECESARIO PARA SU CORRECTA EJECUCIÓN Y FUNCIONAMIENTO. | PIEZA | 98
|  | 26 | IEL-069 | SUSTITUCIÓN DE APAGADOR SENCILLO INTERCAMBIABLE DE 15 A, MARCA LEVITON O SIMILAR EN CALIDAD Y PRECIO. EL SERVICIO INCLUYE SUMINISTRO DEL MATERIAL, INSTALACIÓN, CONEXIÓN, ENCINTADO, LIMPIEZA DE LA CAJA, MANO DE OBRA, HERRAMIENTAS, EQUIPO DE SEGURIDAD, PRUEBAS DE FUNCIONAMIENTO Y TODO LO NECESARIO PARA GARANTIZAR SU CORRECTA INSTALACIÓN Y OPERACIÓN. | PIEZA | 79
|  | 27 | IEL-070.1 | SUSTITUCIÓN DE PLACAS DE PVC PARA APAGADORES, DISPONIBLES PARA UNA, DOS O TRES UNIDADES (VENTANAS) Y TAPAS CIEGAS, EN COLOR SEGÚN INDICACIÓN DE LA SUPERVISIÓN, FIJADAS CON TORNILLOS. EL SERVICIO INCLUYE SUMINISTRO DE MATERIALES, INSTALACIÓN, MANO DE OBRA, HERRAMIENTAS, EQUIPO DE SEGURIDAD, RETIRO DE SOBRANTES, LIMPIEZA DEL ÁREA, PRUEBAS DE FUNCIONAMIENTO Y TODO LO NECESARIO PARA SU CORRECTA INSTALACIÓN Y OPERACIÓN. | PIEZA | 265
|  | 28 | IEL-202 | SUMINISTRO E INSTALACIÓN DE LUMINARIO LED DE SOBREPONER DE 24 W, 100-240 V, 1,350 LM, 6,000°K Y 30 CM DE DIÁMETRO. INCLUYE 3 AÑOS DE GARANTÍA EXTENDIDA DEL FABRICANTE. EL SERVICIO CONTEMPLA SUMINISTRO DE MATERIALES, MANO DE OBRA, ACARREO, COLOCACIÓN, CONEXIÓN, PUESTA EN OPERACIÓN, PRUEBAS DE FUNCIONAMIENTO, LIMPIEZA DEL ÁREA, RETIRO DE SOBRANTES, USO DE EQUIPO Y HERRAMIENTAS NECESARIAS EN CUALQUIER NIVEL, EQUIPO DE SEGURIDAD Y TODAS LAS ACCIONES NECESARIAS PARA GARANTIZAR SU CORRECTO FUNCIONAMIENTO. | PIEZA | 87